## 15 Year - Base
Books | Montana
Study Portfolios | 2019.2.20 IRP Fifteen Year No CC Load Dispatch v4 - IRP Planning MAIN load dispatch v10 15yr
Date Intervals | Annual
Peak Period Label | Light Load
Variables | NETPOS - Net Position (MWh)
Value | Column Labels
Row Labels | 2019-01 | 2020-01 | 2021-01 | 2022-01 | 2023-01 | 2024-01 | 2025-01 | 2026-01 | 2027-01 | 2028-01 | 2029-01 | 2030-01 | 2031-01 | 2032-01 | 2033-01
Battery Storage
MEAN
P5
P95
Generation Asset
16369: New 2022JAN 18V50DF_NG_B #1
MEAN |  |  |  | 26862.2292 | 20166.52 | 15929.2024 | 9680.3243 | 7922.2852 | 5878.8871 | 5927.6636 | 6306.4595 | 5791.7793 | 5886.8342 | 5656.446 | 5382.4223
P5 |  |  |  | 23379.8569 | 16700.7217 | 11538.3906 | 6197.9898 | 5097.82 | 3486.08 | 4160.805 | 4537.365 | 4197.96 | 4595.51 | 4001.875 | 3963.465
P95 |  |  |  | 29751.1716 | 22992.8476 | 19810.8819 | 13268.405 | 11632.355 | 9510.0796 | 8551.0294 | 8477.2 | 7639.9836 | 7448.23 | 7455.98 | 7214.5069
16369: New 2022JAN 18V50DF_NG_B #2
MEAN |  |  |  | 24757.7244 | 18716.1371 | 14757.4607 | 9450.3416 | 7698.9212 | 5896.6317 | 5915.7661 | 6176.3353 | 5574.2547 | 5700.5692 | 5542.2374 | 5281.165
P5 |  |  |  | 20384.783 | 15016.5549 | 10295.5832 | 5457.63 | 4656.47 | 3469.44 | 4202.33 | 4396.35 | 3767.4 | 4160.92 | 3782.825 | 3719.43
P95 |  |  |  | 28143.8308 | 23364.7936 | 18905.1353 | 13269.212 | 11645.2 | 9401.1108 | 8587.37 | 8668.13 | 7485.12 | 7372.13 | 7065.6539 | 7018.11
16369: New 2022JAN 18V50DF_NG_B #3
MEAN |  |  |  | 25265.8758 | 18984.4894 | 14730.2021 | 9541.2889 | 7768.3774 | 5823.3902 | 5861.418 | 6168.0425 | 5635.1977 | 5751.4745 | 5592.325 | 5321.5794
P5 |  |  |  | 21723.035 | 15704.5388 | 9856.0631 | 5582.805 | 4781.42 | 3352.96 | 4119.28 | 4321.695 | 3957.84 | 4279.08 | 4018.725 | 3803.58
P95 |  |  |  | 28307.423 | 22363.6599 | 18966.1103 | 13355.5913 | 11478.5528 | 9426.28 | 8450.135 | 8659.69 | 7447.65 | 7258.26 | 7460.12 | 7186.41
16369: New 2022JAN 18V50DF_NG_B #4
MEAN |  |  |  | 24730.9772 | 18570.5364 | 15047.6155 | 9468.0277 | 7680.2027 | 5894.4442 | 5855.0245 | 6111.1466 | 5522.8135 | 5650.3623 | 5537.7148 | 5261.9966
P5 |  |  |  | 20518.709 | 14512.6098 | 10260.3835 | 5395.5189 | 4656.47 | 3502.72 | 4127.585 | 4346.58 | 3833.64 | 4253.76 | 3883.925 | 3677.355
P95 |  |  |  | 27766.9133 | 22910.5643 | 19918.2179 | 13410.27 | 11586.05 | 9247.05 | 8653.675 | 8688.65 | 7493.26 | 7308.76 | 7131.69 | 6942.375
16369: New 2022JAN 18V50DF_NG_B #5
MEAN |  |  |  | 24522.6237 | 18498.2998 | 14887.4682 | 9606.799 | 7730.2252 | 5947.2815 | 5919.8594 | 6143.8753 | 5574.7811 | 5709.2546 | 5610.2841 | 5342.711
P5 |  |  |  | 20663.4223 | 13966.782 | 10234.6565 | 5720.5758 | 4764.76 | 3511.04 | 4177.415 | 4188.975 | 3792.24 | 4059.64 | 4044 | 3753.09
P95 |  |  |  | 27841.4362 | 23299.4231 | 19405.31 | 13581.415 | 11814.932 | 9277.8255 | 8529.6155 | 8755.312 | 7576.2 | 7232.94 | 7182.24 | 7127.505
16369: New 2022JAN 18V50DF_NG_B #6
MEAN |  |  |  | 24474.9298 | 18260.6653 | 14777.1143 | 9835.8815 | 7784.0905 | 6049.0625 | 6013.4145 | 6246.3408 | 5636.3246 | 5828.9568 | 5727.3866 | 5468.6234
P5 |  |  |  | 19984.5518 | 13678.6978 | 10250.4113 | 5874.735 | 4831.4 | 3544.32 | 4285.38 | 4429.53 | 3966.12 | 4262.2 | 4018.725 | 3887.73
P95 |  |  |  | 27418.4294 | 23226.9744 | 19326.2039 | 13981.975 | 11614.5086 | 9326.3 | 8562.32 | 8726.3366 | 7443.72 | 7410.32 | 7160.96 | 7270.56
16369: New 2022JAN DGGS Build-out 18V50DF_NG_A Cumulative #1
MEAN |  |  |  | 58688.1524 | 43090.7112 | 32731.8514 | 25057.4767 | 20380.4158 | 15462.8265 | 15716.8675 | 15501.7976 | 14435.5489 | 14091.3233 | 13727.7465 | 13044.0447
P5 |  |  |  | 41453.3855 | 26862.8771 | 24793.0658 | 14591.7953 | 12649.6591 | 8895.6 | 11323.2 | 10437.5 | 10096.9766 | 10354.8632 | 9669.3 | 8980.6
P95 |  |  |  | 73022.8641 | 60617.765 | 39981.2382 | 36019.6317 | 30010.3465 | 24592.2059 | 22473.9999 | 21835.1197 | 19168.0564 | 18180.4056 | 17639.752 | 18129.5224
16369: New 2022JAN J920_A #1
MEAN |  |  |  | 25187.1861 | 24816.3886 | 23446.6316 | 14258.0046 | 10873.4938 | 9148.2743 | 8732.3127 | 8903.8181 | 8194.537 | 8350.7175 | 8049.9723 | 7675.8342
P5 |  |  |  | 24261.8949 | 23924.1225 | 22511.1161 | 12962.5086 | 9682.961 | 8179.6655 | 7771.4003 | 7947.6217 | 7120.496 | 7411.3636 | 7299.1487 | 6893.2416
P95 |  |  |  | 26091.2325 | 25556.1471 | 24405.6279 | 15615.5535 | 12156.5377 | 10661.3198 | 9743.6436 | 9813.8674 | 9056.7153 | 9474.0209 | 9047.1333 | 8595.9788
16369: New 2022JAN J920_A #2
MEAN |  |  |  | 25132.751 | 24840.1768 | 23640.7108 | 14247.903 | 10813.921 | 9323.21 | 8861.7782 | 8761.0939 | 8263.6723 | 8391.9637 | 8028.3286 | 7636.5983
P5 |  |  |  | 24130.5292 | 24044.5374 | 22832.425 | 12915.7176 | 9655.8683 | 8332.3021 | 7827.8974 | 7987.0481 | 7178.7365 | 7502.4174 | 7046.0541 | 6777.23
P95 |  |  |  | 25977.3703 | 25628.6189 | 24702.0836 | 15704.2902 | 12046.3834 | 10687.4427 | 9998.928 | 9710.4564 | 9217.5765 | 9559.385 | 8989.8455 | 8509.7025
16369: New 2022JAN J920_A #3
MEAN |  |  |  | 25273.2835 | 24887.6255 | 23689.582 | 14205.5644 | 10804.6238 | 9309.1144 | 8906.8773 | 8961.9011 | 8072.2151 | 8191.6204 | 7871.2322 | 7511.3124
P5 |  |  |  | 24323.0138 | 23923.9245 | 22758.2801 | 12836.0904 | 9550.3738 | 8295.7415 | 7991.7554 | 8177.7435 | 6942.6764 | 7218.19 | 6866.0987 | 6706.275
P95 |  |  |  | 26001.1023 | 25549.0634 | 24592.0153 | 15603.3592 | 12135.1187 | 10871.353 | 10012.2284 | 9969.7823 | 9304.2565 | 9277.2093 | 8906.9702 | 8401.1705
16369: New 2023JAN 18V50DF_NG_B #1
MEAN |  |  |  |  | 18189.3936 | 14676.6788 | 10057.4849 | 7882.3895 | 6085.5278 | 6048.0286 | 6317.6511 | 5735.2321 | 5941.0223 | 5821.6937 | 5554.6823
P5 |  |  |  |  | 13305.5584 | 10119.7847 | 6459.03 | 4948.02 | 3419.52 | 4210.635 | 4396.35 | 4040.64 | 4481.64 | 4220.925 | 3811.995
P95 |  |  |  |  | 23306.0673 | 18794.901 | 13735.725 | 11517.1311 | 9605.09 | 8529.1 | 8760.7568 | 7608.9 | 7435.64 | 7321.325 | 7367.115
16369: New 2023JAN 18V50DF_NG_B #2
MEAN |  |  |  |  | 18176.0752 | 14861.9882 | 10257.3994 | 7978.2274 | 6170.4064 | 6097.5826 | 6398.9753 | 5796.0733 | 6072.1476 | 5913.057 | 5657.4713
P5 |  |  |  |  | 13497.0259 | 10196.9542 | 6584.205 | 5016.5544 | 3602.56 | 4210.635 | 4404.645 | 4015.8 | 4734.84 | 4187.225 | 4072.86
P95 |  |  |  |  | 23410.3902 | 19558.5466 | 13944.2852 | 11836.51 | 9663.47 | 8583.015 | 8834.03 | 7655.6837 | 7656.0835 | 7636.755 | 7102.26
16369: New 2023JAN 18V50DF_NG_B #3
MEAN |  |  |  |  | 18098.142 | 14739.477 | 10653.1892 | 8259.995 | 6481.3805 | 6446.8071 | 6775.0829 | 5905.3023 | 6160.6744 | 6004.8251 | 5718.882
P5 |  |  |  |  | 13177.378 | 9922.6947 | 6870.5905 | 5235.335 | 3935.36 | 4517.92 | 4753.035 | 4181.4 | 4751.72 | 4381 | 4064.445
P95 |  |  |  |  | 23077.0276 | 19147.72 | 14353.4 | 11798.955 | 9613.69 | 8915.215 | 9175.6518 | 7866 | 7739.2 | 7725.725 | 7590.33
16369: New 2023JAN 18V50DF_NG_B #4
MEAN |  |  |  |  | 18368.3035 | 14849.9604 | 10829.2097 | 8444.6426 | 6587.075 | 6589.5557 | 6966.5387 | 5984.3876 | 6221.4472 | 6108.8866 | 5799.7453
P5 |  |  |  |  | 13753.1314 | 10231.752 | 7118.0962 | 5431.16 | 3893.76 | 4686.1232 | 5084.835 | 4301.39 | 4777.04 | 4507.375 | 4190.67
P95 |  |  |  |  | 23415.159 | 19264.6479 | 14390.59 | 12025.9593 | 9817.32 | 8944.485 | 9235.975 | 7882.14 | 7773.1 | 7691.88 | 7577.635
16369: New 2023JAN 18V50DF_NG_B #5
MEAN |  |  |  |  | 18141.0799 | 15028.5712 | 10450.1399 | 8114.7226 | 6322.1025 | 6256.7251 | 6575.0079 | 5860.0357 | 6136.7681 | 5962.4573 | 5647.492
P5 |  |  |  |  | 13549.865 | 10415.2074 | 6831.5597 | 5053.0318 | 3669.12 | 4401.65 | 4553.955 | 4173.12 | 4684.2 | 4161.95 | 4098.105
P95 |  |  |  |  | 23263.0447 | 19461.098 | 14286.495 | 12203.31 | 9679.97 | 8736.59 | 9049.12 | 7791.2 | 7743.49 | 7716.1219 | 7459.825
16369: New 2023JAN 18V50DF_NG_B #6
MEAN |  |  |  |  | 18271.2539 | 14623.5913 | 11044.3672 | 8611.0194 | 6691.8213 | 6633.8065 | 7131.7819 | 6223.4285 | 6596.2048 | 6455.8537 | 6175.4008
P5 |  |  |  |  | 13347.6133 | 10073.3489 | 7292.331 | 5558.3344 | 3993.6 | 4717.24 | 5325.39 | 4520.88 | 5186.31 | 4785.4 | 4392.63
P95 |  |  |  |  | 23045.9984 | 19069.5052 | 15083.085 | 12390.525 | 10207.94 | 9162.6566 | 9513.4649 | 8192.85 | 8024.4601 | 8100.275 | 8044.74
16369: New 2023JAN 18V50DF_NG_B #7
MEAN |  |  |  |  | 18229.7317 | 14471.5332 | 10950.639 | 8667.4794 | 6792.0597 | 6705.6087 | 7164.5065 | 6419.9391 | 6809.3868 | 6603.8295 | 6386.0384
P5 |  |  |  |  | 13427.6238 | 9684.051 | 6892.97 | 5693.485 | 4218.24 | 4625.885 | 5176.08 | 4752.72 | 5359.4 | 4659.025 | 4636.665
P95 |  |  |  |  | 22883.5916 | 18692.0515 | 14602.3011 | 12323.745 | 10033.36 | 9156.195 | 9410.46 | 8395.5 | 8355.6 | 8087.42 | 8322.29
16369: New 2023JAN 18V50DF_NG_B #8
MEAN |  |  |  |  | 18619.8914 | 14333.9985 | 10815.854 | 8719.0932 | 6892.0716 | 6781.9069 | 7236.766 | 6560.4891 | 6898.3822 | 6683.0219 | 6391.7874
P5 |  |  |  |  | 13797.2275 | 9118.0231 | 7055.625 | 5814.34 | 4284.8 | 4833.51 | 5300.505 | 4761 | 5426.92 | 4970.75 | 4636.665
P95 |  |  |  |  | 23522.5931 | 19056.7932 | 14753.525 | 12469.45 | 10053.525 | 9317.94 | 9538.96 | 8198.2044 | 8541.28 | 8349.03 | 8023.485
16369: New 2023JAN LM6000_GAS_A #1
MEAN |  |  |  |  | 45505.6575 | 35197.3115 | 26097.5247 | 20156.9822 | 14994.6573 | 14583.564 | 14717.5584 | 13291.3228 | 11534.9858 | 11195.73 | 10622.8924
P5 |  |  |  |  | 39169.66 | 28995.12 | 21177.975 | 16502.33 | 11643.555 | 11343.6 | 11352 | 10848.295 | 9074.26 | 8517.6 | 7698.34
P95 |  |  |  |  | 52722.74 | 42676.8 | 31151.445 | 24826.33 | 18575.725 | 17636.4 | 18307.68 | 16673.85 | 14514.71 | 13861.575 | 14253.16
16369: New 2024JAN 18V50DF_NG_B #1
MEAN | [5 empty] | 14741.0135 | 11012.6538 | 8535.0065 | 6620.3663 | 6637.7094 | 7076.0522 | 6071.101 | 6379.0572 | 6266.0937 | 5901.1999
P5 | [5 empty] | 9805.2694 | 7036.4702 | 5547.0103 | 4073.7477 | 4621.665 | 5167.785 | 4429.8 | 4802.36 | 4456.825 | 4308.48
P95 | [5 empty] | 18984.835 | 14787.05 | 12615.575 | 9900.7131 | 9062.4624 | 9161.61 | 8194.2218 | 8009 | 7948.915 | 7503.2814
16369: New 2024JAN 18V50DF_NG_B #2
MEAN | [5 empty] | 14279.8209 | 10724.1832 | 8725.345 | 6917.3082 | 6857.3556 | 7283.5226 | 6620.9041 | 6857.0983 | 6685.1609 | 6374.8953
P5 | [5 empty] | 9240.9243 | 6965.8824 | 5656.07 | 4143.36 | 4875.035 | 5300.505 | 4835.52 | 5275 | 4945.475 | 4678.74
P95 | [5 empty] | 19022.2656 | 14699.3062 | 12610.8106 | 10124.6794 | 9454.905 | 9621.62 | 8561.24 | 8693.06 | 8146.83 | 8141.44
16369: New 2024JAN 18V50DF_NG_B #3
MEAN | [5 empty] | 14279.2691 | 10902.0597 | 8619.9437 | 6831.2573 | 6857.4993 | 7282.2476 | 6570.0781 | 6908.4953 | 6620.2848 | 6357.5038
P5 | [5 empty] | 9749.6773 | 7059.87 | 5578.5013 | 4234.88 | 4841.815 | 5449.815 | 4785.84 | 5426.92 | 4869.65 | 4712.4
P95 | [5 empty] | 18754.6248 | 14719.855 | 12325.2626 | 10131.8299 | 9233.3293 | 9464.015 | 8353.96 | 8574.76 | 8214.085 | 7931.065
16369: New 2024JAN 18V50DF_NG_B #4
MEAN | [5 empty] | 14361.2801 | 11051.1448 | 8636.9715 | 6639.1504 | 6750.8443 | 7187.5306 | 6587.6707 | 7039.9011 | 6725.5862 | 6460.2891
P5 | [5 empty] | 9517.4916 | 7441.6928 | 5753.0433 | 4160 | 4816.9 | 5366.865 | 4719.6 | 5477.56 | 5008.59 | 4796.55
P95 | [5 empty] | 19066.1735 | 14674.465 | 12365.535 | 10091.18 | 9247.415 | 9497.485 | 8474.23 | 8583.34 | 8307.05 | 8250.835
16369: New 2024JAN 18V50DF_NG_B #5
MEAN | [5 empty] | 14468.9515 | 10877.465 | 8453.837 | 6552.9848 | 6528.7779 | 6968.4546 | 6632.2234 | 7140.8802 | 6760.9531 | 6507.1199
P5 | [5 empty] | 9211.4531 | 7493.1862 | 5543.545 | 4374.1754 | 4800.29 | 5051.655 | 4769.28 | 5494.44 | 5004.45 | 4922.775
P95 | [5 empty] | 18731.097 | 14236.57 | 12436.9273 | 10004.45 | 9253.2239 | 9265.37 | 8453.74 | 8815.51 | 8310.5573 | 8196.065
16369: New 2024JAN 18V50DF_NG_B #6
MEAN | [5 empty] | 14708.927 | 10729.0042 | 8407.1816 | 6583.1568 | 6509.8534 | 6905.7526 | 6602.3371 | 7042.1301 | 6724.654 | 6420.0072
P5 | [5 empty] | 10098.932 | 7487.6971 | 5553.1246 | 4184.96 | 4634.19 | 4827.69 | 4930.67 | 5418.48 | 4751.7 | 4754.475
P95 | [5 empty] | 18762.9446 | 14401.275 | 12086.3522 | 9986.6148 | 9106.0401 | 9470.188 | 8680.44 | 8832.39 | 8386.725 | 8170.82
16369: New 2024JAN 18V50DF_NG_B #7
MEAN | [5 empty] | 14628.8852 | 10631.3186 | 8462.4936 | 6603.5958 | 6497.0888 | 6875.8988 | 6431.8385 | 6903.635 | 6659.141 | 6355.982
P5 | [5 empty] | 9834.3563 | 7151.665 | 5603.9793 | 4075.7101 | 4721.5513 | 5068.245 | 4570.56 | 5182.16 | 4591.625 | 4426.29
P95 | [5 empty] | 19233.4014 | 14422.8624 | 12219.2923 | 10058.18 | 8857.08 | 9559.625 | 8358.59 | 8916.65 | 8378.445 | 8292.91
16369: New 2024JAN 18V50DF_NG_B #8
MEAN | [5 empty] | 14963.4476 | 10415.3966 | 8399.1578 | 6556.1352 | 6543.1292 | 6943.7612 | 6287.0244 | 6820.0949 | 6591.0813 | 6280.6367
P5 | [5 empty] | 10199.5978 | 6676 | 5714.38 | 4207.1072 | 4788.8208 | 5167.785 | 4508.39 | 5089.32 | 4616.9 | 4535.685
P95 | [5 empty] | 19409.7715 | 14204.9287 | 12199.075 | 9850.18 | 9155.925 | 9315.14 | 8254.6 | 8819.66 | 8470.685 | 8053.155
16369: New 2024JAN LM6000_GAS_B #1
MEAN | [5 empty] | 47253.2589 | 36715.4691 | 28689.4491 | 22568.4074 | 21512.4206 | 21196.6539 | 19085.3136 | 15504.4304 | 14755.9331 | 13753.9423
P5 | [5 empty] | 39154.74 | 28799.245 | 24688.43 | 18639.27 | 16502.31 | 15900.615 | 14932.76 | 12338.72 | 11546.365 | 10531.7
P95 | [5 empty] | 54591.42 | 43655.07 | 33322.38 | 26667.42 | 25531 | 25621.515 | 24580.2 | 19129.62 | 18524.685 | 17331.515
16369: New 2025JAN 18V50DF_NG_B #1
MEAN | [6 empty] | 10783.2688 | 8739.416 | 6924.0473 | 6858.3485 | 7286.0794 | 6576.0981 | 6879.3717 | 6624.9702 | 6304.8785
P5 | [6 empty] | 7091.1393 | 5822.2216 | 4317.0934 | 5057.745 | 5366.865 | 4885.2 | 5181.0618 | 4996.025 | 4653.495
P95 | [6 empty] | 14618.0205 | 12519.71 | 9765.1795 | 9316.4504 | 9535.3626 | 8433.11 | 8785.3637 | 8447.3261 | 8010.935
16369: New 2025JAN 18V50DF_NG_B #10
MEAN | [6 empty] | 9771.6929 | 7658.9092 | 5845.3383 | 5902.452 | 6234.4834 | 5783.5418 | 5801.3002 | 5706.3308 | 5453.0701
P5 | [6 empty] | 6368.1124 | 4776.4506 | 3432.5323 | 4235.55 | 4379.76 | 4015.8 | 4335.8999 | 3909.2 | 3887.73
P95 | [6 empty] | 13409.835 | 11520.11 | 9579.99 | 8599.625 | 8771.215 | 7882.56 | 7300.6 | 7535.8 | 7472.52
16369: New 2025JAN 18V50DF_NG_B #11
MEAN | [6 empty] | 9764.2537 | 7714.6208 | 5805.5715 | 5814.835 | 6076.6745 | 5718.4847 | 5732.2577 | 5620.5589 | 5343.2444
P5 | [6 empty] | 6509.1 | 4831.4 | 3494.4 | 4194.025 | 4255.335 | 4007.52 | 4169.36 | 3934.475 | 3828.825
P95 | [6 empty] | 13462.7979 | 11728.36 | 9640.8628 | 8287.845 | 8543.56 | 7837.0539 | 7617.4937 | 7578.215 | 7337.59
16369: New 2025JAN 18V50DF_NG_B #2
MEAN | [6 empty] | 10290.5762 | 8285.2666 | 6413.6975 | 6459.5743 | 6870.7596 | 6200.2639 | 6606.3056 | 6323.2947 | 6107.3125
P5 | [6 empty] | 6542.48 | 5464.48 | 4026.88 | 4675.715 | 5126.31 | 4371.84 | 5013.36 | 4549.5 | 4603.005
P95 | [6 empty] | 13923.27 | 12169.85 | 9598.7232 | 8997.59 | 9170.05 | 8329.4 | 8430.2421 | 7830.675 | 7872.16
16369: New 2025JAN 18V50DF_NG_B #3
MEAN | [6 empty] | 10299.741 | 8300.2129 | 6511.7783 | 6523.2287 | 6931.1734 | 6319.489 | 6727.7512 | 6494.5745 | 6254.5233
P5 | [6 empty] | 6517.445 | 5551.875 | 4126.72 | 4800.29 | 5188.45 | 4355.28 | 5106.2 | 4456.825 | 4476.78
P95 | [6 empty] | 14070.1412 | 11820.4817 | 9933.2699 | 8977.3 | 9107.6844 | 8337.82 | 8338.58 | 8071.005 | 8022.0403
16369: New 2025JAN 18V50DF_NG_B #4
MEAN | [6 empty] | 10119.3488 | 8119.0544 | 6273.8291 | 6396.5668 | 6824.5284 | 6220.5263 | 6538.585 | 6265.0205 | 5995.2711
P5 | [6 empty] | 6371.335 | 5347.86 | 3710.72 | 4767.07 | 5051.655 | 4562.28 | 4979.6 | 4507.375 | 4611.42
P95 | [6 empty] | 14061.325 | 11672.9 | 9637.95 | 8782.47 | 9027.9226 | 8312.98 | 8347.4277 | 7784.555 | 7598.745
16369: New 2025JAN 18V50DF_NG_B #5
MEAN | [6 empty] | 9896.7214 | 8069.8589 | 6285.6541 | 6269.3304 | 6597.4068 | 6179.7642 | 6427.2911 | 6176.1869 | 5933.9762
P5 | [6 empty] | 5975.02 | 5239.57 | 3802.24 | 4542.835 | 4587.135 | 4703.04 | 4886.76 | 4431.55 | 4392.63
P95 | [6 empty] | 13834.215 | 12109.1663 | 9725.607 | 8968.995 | 9127.6837 | 8183.5767 | 8063.6665 | 7805.255 | 7564.94
16369: New 2025JAN 18V50DF_NG_B #6
MEAN | [6 empty] | 9655.9969 | 8023.9236 | 6278.0079 | 6244.1159 | 6552.1749 | 6121.686 | 6296.5941 | 6054.6073 | 5805.4604
P5 | [6 empty] | 5841.5 | 5339.53 | 3768.96 | 4534.53 | 4595.43 | 4587.12 | 4734.84 | 4364.15 | 4300.065
P95 | [6 empty] | 13529.3295 | 11690.805 | 9396.95 | 8666.2 | 8871.14 | 8126.75 | 7755.162 | 7611.77 | 7428.1963
16369: New 2025JAN 18V50DF_NG_B #7
MEAN | [6 empty] | 9605.1991 | 7898.6285 | 6194.2224 | 6190.1031 | 6480.2484 | 6050.2854 | 6144.5996 | 5922.9103 | 5666.0861
P5 | [6 empty] | 5941.64 | 5093.725 | 3627.52 | 4445.444 | 4783.1385 | 4578.84 | 4717.96 | 4381 | 4131.765
P95 | [6 empty] | 13518.2217 | 11520.25 | 9587.3491 | 8657.76 | 8814.2401 | 8134.89 | 7566.39 | 7582.355 | 7623.845
16369: New 2025JAN 18V50DF_NG_B #8
MEAN | [6 empty] | 9676.6989 | 7736.0352 | 6038.6097 | 6103.8823 | 6373.5148 | 5953.0936 | 6013.1707 | 5864.5274 | 5612.7858
P5 | [6 empty] | 5687.045 | 4814.74 | 3585.3003 | 4385.04 | 4736.445 | 4322.16 | 4490.08 | 4254.625 | 4047.615
P95 | [6 empty] | 13643.93 | 11782.435 | 9471.83 | 8566.54 | 8717.9 | 7890.84 | 7697.28 | 7548.51 | 7413.47
16369: New 2025JAN 18V50DF_NG_B #9
MEAN | [6 empty] | 9710.2065 | 7682.6384 | 5920.1494 | 6034.2508 | 6250.8832 | 5875.7275 | 5928.206 | 5818.6755 | 5549.356
P5 | [6 empty] | 5954.085 | 4739.77 | 3394.56 | 4218.94 | 4545.66 | 4305.5678 | 4321.28 | 4060.85 | 3769.92
P95 | [6 empty] | 13431.06 | 11386.69 | 9484.66 | 8603.845 | 8630.15 | 7915.4 | 7595.58 | 7484.96 | 7430.445
16369: New 2025JAN J920_A #1
MEAN | [6 empty] | 14208.5565 | 11026.5793 | 9449.7901 | 9054.3512 | 9125.3214 | 8132.7814 | 8230.792 | 7916.3748 | 7519.7568
P5 | [6 empty] | 12951.3665 | 9749.3597 | 8433.7108 | 8113.5685 | 8072.0974 | 7149.4081 | 7314.905 | 6965.6577 | 6687.995
P95 | [6 empty] | 15589.3316 | 12285.0164 | 10741.3131 | 9971.8183 | 10010.8755 | 9190.4589 | 9313.795 | 9148.757 | 8600.34
16369: New 2026JAN J920_A #1
MEAN | [7 empty] | 11080.1806 | 9454.4215 | 9003.9213 | 9074.3056 | 8182.4533 | 8284.7414 | 7973.1193 | 7626.5631
P5 | [7 empty] | 9929.149 | 8397.5759 | 8125.7292 | 8190.09 | 7130.2976 | 7394.8143 | 7073.4284 | 6811.465
P95 | [7 empty] | 12126.0964 | 10916.8659 | 9998.2162 | 9978.8632 | 9354.3372 | 9544.9106 | 9267.5197 | 8608.9778
16369: New 2026JAN J920_A #2
MEAN | [7 empty] | 11044.7675 | 9409.4967 | 9050.9729 | 9087.415 | 8401.8143 | 8562.1739 | 8204.3877 | 7890.8742
P5 | [7 empty] | 9807.1823 | 8337.4931 | 8207.675 | 8198.4618 | 7302.8844 | 7746.23 | 7272.62 | 6902.3222
P95 | [7 empty] | 12184.6891 | 10749.0035 | 10130.4207 | 10023.0933 | 9518.4372 | 9596.3899 | 9263.7287 | 9093.5426
16369: New 2026JAN J920_A #3
MEAN | [7 empty] | 10818.009 | 9250.8323 | 8853.1217 | 9023.1062 | 8420.8257 | 8478.017 | 8162.0739 | 7804.043
P5 | [7 empty] | 9672.4359 | 8342.6922 | 8080.1284 | 8288.605 | 7446.6098 | 7536.1528 | 7268.3476 | 7030.4133
P95 | [7 empty] | 11987.9804 | 10696.506 | 9937.3272 | 9918.9535 | 9323.1124 | 9654.82 | 9152.1144 | 8662.8547
16369: New 2026JAN J920_A #4
MEAN | [7 empty] | 11068.635 | 9344.5768 | 8977.8655 | 9161.332 | 8541.4036 | 8723.1902 | 8389.1735 | 8029.0626
P5 | [7 empty] | 10048.5536 | 8202.3999 | 8056.5652 | 8258.7183 | 7487.9073 | 7697.6742 | 7473.96 | 7257.16
P95 | [7 empty] | 12265.754 | 10807.4152 | 10033.1243 | 10076.11 | 9499.263 | 9936.8626 | 9369.0409 | 9009.8857
16369: New 2027JAN J920_A #1
MEAN | [8 empty] | 9372.9772 | 9026.9999 | 9156.5716 | 8519.6098 | 8774.2058 | 8332.0817 | 7986.6154
P5 | [8 empty] | 8374.3002 | 8084.755 | 8336.7521 | 7523.7769 | 7932.9999 | 7366.7732 | 7241.9703
P95 | [8 empty] | 10900.9027 | 10123.0172 | 10135.3447 | 9520.4561 | 9888.8222 | 9298.2994 | 9018.135
16369: New 2028JAN 18V50DF_NG_B #1
MEAN | [9 empty] | 5866.9146 | 6056.3288 | 5704.6609 | 5711.1355 | 5590.6111 | 5275.3911
P5 | [9 empty] | 4152.5 | 4081.14 | 3957.84 | 4262.2 | 3968.175 | 3618.45
P95 | [9 empty] | 8530.6412 | 8584.745 | 7609.18 | 7503.16 | 7540.085 | 7055.905
16369: New 2029JAN J920_A #1
MEAN | [10 empty] | 9232.7902 | 8520.2247 | 8712.0419 | 8299.1722 | 7969.791
P5 | [10 empty] | 8402.521 | 7694.6688 | 7825.6196 | 7334.7973 | 7212.1496
P95 | [10 empty] | 10155.1288 | 9492.12 | 9764.1601 | 9277.779 | 8940.5427
16369: New 2030JAN 18V50DF_NG_B #1
MEAN | [11 empty] | 5677.6771 | 5666.6311 | 5564.2963 | 5282.0383
P5 | [11 empty] | 4032.36 | 4148.19 | 3740.7 | 3727.845
P95 | [11 empty] | 7551.36 | 7355.39 | 7342.025 | 7249.45
16369: New 2030JAN 18V50DF_NG_B #2
MEAN | [11 empty] | 5616.0912 | 5649.2359 | 5584.1324 | 5280.7558
P5 | [11 empty] | 4007.52 | 4211.56 | 4069.275 | 3769.92
P95 | [11 empty] | 7447.65 | 7215.92 | 7422.135 | 7156.74
16369: New 2030JAN J920_A #1
MEAN | [11 empty] | 8448.3755 | 8514.6943 | 8218.6968 | 7873.4945
P5 | [11 empty] | 7395.8169 | 7473.5353 | 7261.0035 | 6976.104
P95 | [11 empty] | 9447.1484 | 9621.3212 | 9055.0757 | 8817.6618
16369: New 2030JAN J920_A #2
MEAN | [11 empty] | 8653.7759 | 8785.6759 | 8419.0698 | 8036.91
P5 | [11 empty] | 7596.596 | 7859.7983 | 7545.6246 | 7316.49
P95 | [11 empty] | 9564.7053 | 9770.0012 | 9389.5181 | 8772.4493
16369: New 2032JAN 18V50DF_NG_A #1
MEAN | [13 empty] | 4742.9239 | 4533.9231
P5 | [13 empty] | 3336.3 | 3164.04
P95 | [13 empty] | 6065.4462 | 6134.535
Simple HR 2018 Basin Creek 1-9 2015 single
MEAN | 2719.2246 | 1701.0853 | 2148.3646 | 18966.7873 | 5588.0591 | 4792.7483 | 4475.145 | 2994.7732 | 5127.3903 | 5623.1551 | 6840.8331 | 6226.561 | 6177.3982 | 5377.3438 | 5244.346
P5 | 0 | 0 | 117.3811 | 11689.6519 | 2153.3046 | 2134.87 | 2380.5 | 1552.5 | 2639.25 | 3493.125 | 4372.875 | 4450.5 | 4450.5 | 3803.625 | 3182.625
P95 | 9829.1934 | 6628.3976 | 6281.5951 | 25475.8981 | 10446.2216 | 8089.6154 | 7063.875 | 5537.25 | 9677.25 | 9056.25 | 10479.375 | 8616.38 | 8719.875 | 7891.875 | 7891.875
Simple HR 2018 CELP 2015 v2
MEAN | 130665.85 | 130922.4 | 130175.15 | 130114.6 | 130699.1 | 64667.05
P5 | 117512.5 | 119070 | 118720 | 118562.5 | 119262.5 | 58397.5
P95 | 134680 | 134960 | 134120 | 134120 | 134680 | 66640
Simple HR 2018 Colstrip 3 economic dispatch
MEAN | 89441.2683 | 78644.817 | 74639.3943 | 73594.6169 | 78715.1803 | 76540.6341 | 79542.1369 | 69395.9647 | 67533.8044 | 68256.3604 | 72344.2589 | 70247.7962 | 67403.5729 | 65034.1356 | 65119.3134
P5 | 59338.0244 | 44532.9587 | 41171.6074 | 25667.7458 | 29064.262 | 30765.6457 | 27111.4208 | 31439.4353 | 27685.7545 | 35986.8889 | 37004.294 | 36168.5011 | 38209.885 | 28853.0037 | 29067.4676
P95 | 114745.6404 | 106314.2755 | 103402.4419 | 121977.725 | 130235.0056 | 121707.2873 | 125518.345 | 116204.7085 | 116880.013 | 108869.2814 | 116217.3362 | 110806.8442 | 111926.2025 | 108211.5063 | 95943.4335
Simple HR 2018 Colstrip 3 must run
MEAN | 107556 | 94503.3 | 107140.2 | 107352 | 92576.1 | 107716.8 | 107990.1 | 94153.8 | 107586 | 108083.1 | 92880.3 | 106949.4 | 107541 | 93905.1 | 107057.4
P5 | 100770 | 88200 | 101700 | 100965 | 86910 | 101490 | 102555 | 88620 | 101460 | 102195 | 88155 | 100890 | 101760 | 89475 | 101235
P95 | 112170 | 99045 | 113250 | 112275 | 97650 | 112815 | 112455 | 99075 | 112590 | 113265 | 97680 | 111780 | 112800 | 98550 | 112020
Simple HR 2018 Colstrip 4 economic dispatch
MEAN | 87771.8738 | 78304.1296 | 73708.2806 | 70339.7748 | 78625.5661 | 74940.5822 | 76130.2052 | 66906.137 | 66999.9078 | 67100.3738 | 71451.5689 | 69717.1332 | 66265.3049 | 65545.2526 | 64573.6514
P5 | 57671.0118 | 45372.8097 | 41840.4409 | 24966.2949 | 27910.3418 | 28735.8299 | 25904.3378 | 27539.682 | 27796.1364 | 33734.614 | 34012.991 | 35951.53 | 34677.823 | 28843.9958 | 29437.979
P95 | 113587.9016 | 105679.5077 | 99104.14 | 117984.4101 | 133575.6462 | 118023.5632 | 121727.3542 | 116690.8578 | 123417.2336 | 105342.0599 | 115154.356 | 106277.2894 | 108320.0082 | 108145.2225 | 100533.5202
Simple HR 2018 Colstrip 4 must run
MEAN | 94139.4 | 107509.5 | 107214.6 | 91021.8 | 107631.6 | 107884.8 | 94285.5 | 108032.1 | 106734.9 | 92814.9 | 107657.7 | 107216.7 | 94086.6 | 106960.2 | 106865.7
P5 | 88080 | 100650 | 100710 | 83550 | 99690 | 101685 | 88305 | 102165 | 99480 | 86580 | 100155 | 101310 | 86355 | 99600 | 100530
P95 | 99150 | 112575 | 112590 | 95925 | 112590 | 113940 | 99105 | 112980 | 111780 | 97845 | 112830 | 112800 | 98955 | 111855 | 113010
Simple HR 2018 David Gates Generating Station updated HRs
MEAN | 37639.9703 | 46788.3489 | 43135.9425 | 18205.9185 | 16385.377 | 12282.6523 | 19875.1776 | 17563.5705 | 10228.883 | 13739.6155 | 13350.4134 | 10889.0912 | 12558.0816 | 12411.251 | 10199.9033
P5 | 24818.1765 | 27197.1623 | 23162.218 | 10668 | 9668.75 | 6361.25 | 10455.6879 | 11189.6522 | 4464.3534 | 8738.7157 | 7603.25 | 5782.2407 | 7366.9432 | 7424.5 | 5307.2248
P95 | 51186.081 | 64720.737 | 62555.1601 | 27265.9418 | 23996.6979 | 17311.4522 | 30315.3666 | 27829.7087 | 19686.3656 | 20679.6625 | 22173.8045 | 16686.4318 | 17685.3387 | 18574.351 | 16123.0063
Simple HR 2018 YELP 2015 v2
MEAN | 193828.96 | 194754.56 | 193468.08 | 192903.88 | 193879.4 | 194975.04 | 193937.12 | 194259 | 193346.4 | 195608.92
P5 | 188864 | 187928 | 187980 | 187590 | 188318 | 190268 | 188136 | 188084 | 188084 | 189904
P95 | 198146 | 199342 | 197392 | 197990 | 198328 | 198978 | 198848 | 198510 | 197340 | 199368
Generation Asset - Total
MEAN | 743762.547 | 733128.1409 | 731630.0121 | 987395.1107 | 1126531.4616 | 1153906.1096 | 1059583.7604 | 979792.5749 | 903952.8726 | 898406.5052 | 733204.7254 | 736431.1611 | 723739.7439 | 711382.9699 | 704487.7528
P5 | 677815.4987 | 651446.072 | 646849.2492 | 848657.9464 | 941067.0337 | 933712.9334 | 816340.3224 | 789136.8211 | 728977.5477 | 766263.2778 | 594542.9721 | 601683.3189 | 591548.743 | 563156.2824 | 564070.2986
P95 | 802496.4451 | 800145.9573 | 803633.4629 | 1110019.3163 | 1319112.7319 | 1343947.1272 | 1279400.1372 | 1237194.8043 | 1158001.2579 | 1081141.9184 | 925907.3515 | 897187.0827 | 883881.625 | 868891.6381 | 863183.5577
Hydro
IRP Black Eagle 2018
MEAN | 57040.7834 | 57192.4599 | 56760.1129 | 56782.3464 | 56982.4346 | 57116.281 | 57023.0601 | 57065.2962 | 56735.0128 | 57267.0927 | 56960.2578 | 57016.9848 | 57060.623 | 56859.6721 | 56759.9245
P5 | 52743.5277 | 53033.8711 | 52177.989 | 52528.0242 | 53026.4635 | 52320.3188 | 52932.7189 | 53370.7813 | 51775.8709 | 52948.2509 | 52532.2801 | 52942.395 | 52306.8955 | 52585.5857 | 53125.0829
P95 | 61097.7235 | 60843.7916 | 60980.4071 | 60291.521 | 60726.0926 | 61142.0114 | 61289.2754 | 60864.5249 | 60279.0432 | 61051.9001 | 60921.5498 | 60413.4034 | 60708.9999 | 60687.1849 | 61426.2261
IRP Black Eagle 2018 Upgrade U1
MEAN | 8.6686 | 8.6709 | 3716.6272 | 3691.3536 | 3716.7824 | 3730.6589 | 3728.9011 | 3724.7658 | 3706.5228 | 3740.724 | 3711.4652 | 3718.3851 | 3729.2503 | 3718.9546 | 3700.496
P5 | 7.8204 | 7.4405 | 3607.8529 | 3545.5208 | 3556.7167 | 3588.342 | 3589.4774 | 3561.7485 | 3588.9532 | 3584.7881 | 3573.4538 | 3599.1929 | 3597.3341 | 3586.2611 | 3603.7683
P95 | 9.6973 | 9.6525 | 3801.2493 | 3797.7533 | 3807.9399 | 3812.9114 | 3809.0964 | 3813.8904 | 3790.3907 | 3829.5123 | 3814.705 | 3812.2744 | 3814.3945 | 3807.2778 | 3795.3712
IRP Cochrane 2018
MEAN | 118246.8074 | 118373.6086 | 117567.077 | 117683.4156 | 118058.407 | 118234.9692 | 118011.1549 | 118349.0739 | 117587.4051 | 118655.8522 | 117995.4063 | 118243.531 | 118187.4123 | 117516.5142 | 117726.2199
P5 | 109795.9571 | 110965.7037 | 109247.0428 | 110860.725 | 110326.8799 | 109979.7147 | 110665.0989 | 111125.4716 | 110193.4813 | 109856.4957 | 110701.1659 | 108981.6718 | 110948.2469 | 109447.1618 | 110479.3807
P95 | 126404.8449 | 125344.1551 | 124742.2318 | 123677.6958 | 124484.8796 | 124781.9144 | 127183.7773 | 125210.1485 | 124032.7683 | 126116.855 | 126056.826 | 125706.781 | 125632.1886 | 124006.2044 | 126145.8732
IRP Hauser 2018
MEAN | 54062.5544 | 54143.3134 | 53819.1128 | 53819.3905 | 54051.2456 | 54143.2362 | 54063.5633 | 54072.8402 | 53826.1912 | 54363.5446 | 54055.7341 | 54062.3152 | 54074.615 | 53899.3107 | 53812.8002
P5 | 49462.943 | 49222.2572 | 49168.0615 | 49304.3582 | 49594.7448 | 49631.0304 | 49379.696 | 50078.664 | 48556.0938 | 50329.7841 | 49118.949 | 49592.4577 | 49946.0004 | 49129.4953 | 48148.8732
P95 | 58130.4023 | 57618.0005 | 57518.5458 | 57409.5596 | 57701.3758 | 57702.995 | 58010.6517 | 57713.2706 | 57113.5899 | 57612.5983 | 57793.1402 | 57579.0508 | 57863.8877 | 57999.2099 | 57906.077
IRP Hauser 2018 Upgrade U2 & U5
MEAN | 20.1544 | 2787.731 | 4725.7656 | 5079.916 | 5085.3941 | 5096.3727 | 5099.3016 | 5099.5255 | 5070.0933 | 5101.565 | 5099.7732 | 5100.5207 | 5100.4789 | 5066.1122 | 5078.9699
P5 | 18.6482 | 2518.6309 | 4303.0422 | 4621.4937 | 4697.4412 | 4678.4928 | 4663.3297 | 4733.923 | 4583.5542 | 4724.7351 | 4643.1755 | 4671.2759 | 4703.1996 | 4610.9847 | 4564.4583
P95 | 21.9931 | 2962.9667 | 5055.5384 | 5435.0141 | 5464.3477 | 5451.7719 | 5488.6647 | 5455.77 | 5385.8176 | 5425.0257 | 5517.8848 | 5443.2318 | 5470.8765 | 5435.6868 | 5507.5004
IRP Holter 2018
MEAN | 124170.4351 | 124403.0616 | 123680.9426 | 123897.8368 | 124076.4426 | 124568.4087 | 124416.7498 | 123994.0691 | 123752.3921 | 124886.4609 | 124372.5565 | 124195.1108 | 124050.1719 | 124005.476 | 123039.8653
P5 | 64202.334 | 64788.1819 | 64151.8872 | 71298.3769 | 64668.4596 | 63336.8587 | 70825.4639 | 73970.2455 | 66179.4206 | 76048.023 | 72363.8014 | 63605.0419 | 66733.1716 | 66473.0551 | 70185.2083
P95 | 177900.0467 | 175829.1348 | 170954.9722 | 176408.0486 | 180332.6241 | 183359.4875 | 182553.6627 | 183001.7745 | 178031.1206 | 179461.9377 | 180286.2356 | 175862.5871 | 189273.914 | 176205.7174 | 178722.4049
IRP Madison 2018
MEAN | 26766.2004 | 26831.6528 | 26652.7861 | 26651.4869 | 26752.5961 | 26818.2114 | 26766.1772 | 26771.8094 | 26649.2326 | 26926.7321 | 26744.7419 | 26762.4146 | 26770.0315 | 26704.0311 | 26649.8845
P5 | 25879.5208 | 25925.982 | 25732.2316 | 25960.5078 | 25988.3936 | 25929.1759 | 25973.9205 | 26085.4665 | 25666.6233 | 26118.0486 | 25775.5952 | 25875.0298 | 25937.8068 | 25984.233 | 25799.5428
P95 | 27675.1664 | 27541.0664 | 27478.3803 | 27366.991 | 27517.5966 | 27546.1186 | 27671.2184 | 27451.1627 | 27325.8713 | 27699.5963 | 27506.4969 | 27480.7738 | 27479.9827 | 27478.5606 | 27584.0517
IRP Morony 2018
MEAN | 115586.1311 | 115833.5258 | 115119.758 | 115144.7227 | 115627.3204 | 115695.1296 | 115462.766 | 115626.5106 | 115061.704 | 116229.9878 | 115522.5683 | 115573.2623 | 115557.0039 | 115116.9234 | 115198.3013
P5 | 108244.5007 | 108954.3715 | 107004.9218 | 109090.3232 | 107994.4382 | 107800.3686 | 108807.6892 | 110075.0893 | 107649.4698 | 107159.3891 | 108473.1107 | 108775.0396 | 108453.4003 | 107663.6375 | 107943.8285
P95 | 122726.9271 | 122209.7532 | 122156.2408 | 120739.3525 | 121986.4733 | 122687.8201 | 123958.3047 | 122101.1091 | 121121.1558 | 123792.6347 | 122386.4604 | 121791.6234 | 122167.1539 | 121469.5271 | 123297.1938
IRP Mystic 2018
MEAN | 20999.5628 | 20969.9527 | 20835.1718 | 20900.1122 | 21001.1188 | 20968.7532 | 21019.9608 | 20995.4743 | 20824.7661 | 21120.3429 | 21012.3408 | 21030.5324 | 21069.8421 | 20803.0329 | 20907.9128
P5 | 20332.2705 | 20306.1408 | 20137.4133 | 20335.157 | 20479.2103 | 20391.3546 | 20369.7464 | 20484.7154 | 20215.8938 | 20425.4131 | 20456.6919 | 20368.4175 | 20459.2226 | 20224.9922 | 20248.5792
P95 | 21746.882 | 21684.4816 | 21551.2729 | 21521.4672 | 21558.7935 | 21581.8712 | 21655.2501 | 21535.6919 | 21389.7104 | 21858.9455 | 21601.1745 | 21684.5106 | 21568.3908 | 21336.3319 | 21570.162
IRP Rainbow 2018
MEAN | 156998.1972 | 157271.8304 | 156290.1623 | 156331.9808 | 156893.6116 | 157097.5417 | 156798.1899 | 157025.3841 | 156227.5787 | 157732.8861 | 156691.2778 | 156996.2734 | 157066.8329 | 156370.1103 | 156404.0215
P5 | 148687.3243 | 149862.6082 | 148231.6467 | 150031.2157 | 148258.7615 | 150458.6105 | 150342.9762 | 150760.64 | 148224.9959 | 149477.5681 | 149528.9842 | 149461.6366 | 149430.0873 | 148774.9817 | 148894.3307
P95 | 165253.4282 | 163881.5687 | 163044.4398 | 161924.322 | 163311.7943 | 164144.8183 | 163802.1448 | 162880.9273 | 162763.0948 | 165173.7256 | 163957.2702 | 164112.2043 | 163337.273 | 162869.6441 | 164368.3752
IRP Ryan 2018
MEAN | 187503.496 | 187957.0589 | 186808.2514 | 186795.3777 | 187582.711 | 187811.5667 | 187326.869 | 187634.1688 | 186722.7115 | 188486.2458 | 187409.3684 | 187590.0113 | 187648.1014 | 186952.2209 | 186885.6622
P5 | 181344.6409 | 181818.356 | 180316.0449 | 182173.3551 | 182146.523 | 181872.4063 | 182622.9795 | 183619.0581 | 180371.9848 | 182480.9318 | 182414.9579 | 182069.098 | 182020.2563 | 181596.2304 | 181332.1171
P95 | 193251.9343 | 193252.6296 | 192596.56 | 191537.9016 | 192266.5835 | 193336.0002 | 193150.7156 | 192143.697 | 191736.378 | 193850.2795 | 192968.3577 | 192871.2971 | 192100.0988 | 192351.3443 | 193086.1704
IRP Thompson 2018
MEAN | 219863.3899 | 220321.3745 | 218611.8112 | 219200.9667 | 220069.2219 | 220146.3253 | 219585.4596 | 219916.8894 | 218590.4121 | 221069.3756 | 219805.8998 | 219712.8616 | 219893.7392 | 218686.5596 | 219246.6462
P5 | 202314.2947 | 203967.1453 | 199073.9283 | 203644.1048 | 205610.7411 | 204535.9124 | 204111.1001 | 206144.2101 | 201741.194 | 205615.9416 | 203721.0131 | 205859.2166 | 205154.1673 | 203303.1986 | 203479.1481
P95 | 235459.5602 | 235442.2399 | 236152.591 | 231403.6919 | 235100.289 | 234453.4369 | 237597.0323 | 234356.9508 | 233102.5838 | 235363.095 | 234126.5285 | 232228.1771 | 233594.7093 | 234209.7143 | 237952.9393
Hydro - Total
MEAN | 1081266.3807 | 1086094.2406 | 1084587.5789 | 1085978.9059 | 1089897.2861 | 1091427.4547 | 1089302.1534 | 1090275.8074 | 1084754.0222 | 1095580.8098 | 1089381.39 | 1090002.2032 | 1090208.1025 | 1085698.9182 | 1085410.7042
P5 | 973179.7046 | 982688.3012 | 980463.3536 | 992289.0639 | 995523.296 | 985322.3014 | 990772.5534 | 999916.4324 | 971136.4196 | 1002771.5804 | 984692.5318 | 993335.3158 | 987611.4761 | 989927.9927 | 986861.7291
P95 | 1186217.0965 | 1177442.0041 | 1175110.5705 | 1177098.0882 | 1181321.3805 | 1190677.694 | 1200792.8796 | 1189857.9388 | 1173126.0111 | 1188288.2216 | 1195542.774 | 1179986.9207 | 1188657.1299 | 1182101.6253 | 1187358.0554
Load
NWE Load 2018 incl DSM and NEM main - with EPD
MEAN | -2444003.885 | -2440075.5536 | -2436170.0063 | -2439122.528 | -2468987.3777 | -2465969.6153 | -2483297.6921 | -2490180.7961 | -2489028.3446 | -2519515.404 | -2522466.7901 | -2535676.5628 | -2545681.407 | -2535039.8665 | -2558402.7761
P5 | -2475819.07 | -2476619.455 | -2468524.945 | -2481587.8 | -2506395.805 | -2500491.83 | -2524625.485 | -2534425.46 | -2528264.42 | -2558095.38 | -2559192.75 | -2573304.175 | -2590871.625 | -2566916.785 | -2604309.05
P95 | -2413246.83 | -2406223.53 | -2406551.56 | -2402353.91 | -2436398.255 | -2436524.685 | -2449587.285 | -2450968.54 | -2457261.555 | -2483507.74 | -2490295.03 | -2502393.985 | -2509248.325 | -2494072.86 | -2518054.07
Load - Total
MEAN | -2444003.885 | -2440075.5536 | -2436170.0063 | -2439122.528 | -2468987.3777 | -2465969.6153 | -2483297.6921 | -2490180.7961 | -2489028.3446 | -2519515.404 | -2522466.7901 | -2535676.5628 | -2545681.407 | -2535039.8665 | -2558402.7761
P5 | -2475819.07 | -2476619.455 | -2468524.945 | -2481587.8 | -2506395.805 | -2500491.83 | -2524625.485 | -2534425.46 | -2528264.42 | -2558095.38 | -2559192.75 | -2573304.175 | -2590871.625 | -2566916.785 | -2604309.05
P95 | -2413246.83 | -2406223.53 | -2406551.56 | -2402353.91 | -2436398.255 | -2436524.685 | -2449587.285 | -2450968.54 | -2457261.555 | -2483507.74 | -2490295.03 | -2502393.985 | -2509248.325 | -2494072.86 | -2518054.07
Physical Instrument
2018 Small QF - Aggregated Hydro Esc
MEAN | 42285.8826 | 42265.4199 | 41911.6185 | 42248.8615 | 42288.0334 | 32149.4219 | 19156.6102 | 19053.6806 | 18828.6831 | 19038.3123 | 19095.3443 | 19052.4913 | 19156.6102 | 2900.365
P5 | 42285.8826 | 42265.4199 | 41911.6185 | 42248.8615 | 42288.0334 | 32149.4219 | 19156.6102 | 19053.6806 | 18828.6831 | 19038.3123 | 19095.3443 | 19052.4913 | 19156.6102 | 2900.365
P95 | 42285.8826 | 42265.4199 | 41911.6185 | 42248.8615 | 42288.0334 | 32149.4219 | 19156.6102 | 19053.6806 | 18828.6831 | 19038.3123 | 19095.3443 | 19052.4913 | 19156.6102 | 2900.365
2018 Small QF - Aggregated Hydro Fixed
MEAN | 3005.5614 | 2901.0948 | 2531.4131 | 2540.015 | 2541.9723 | 2544.5425 | 2547.8321 | 2546.1998 | 2531.4131 | 2547.277 | 2545.5216 | 2545.2159 | 2547.8321 | 2529.4752 | 2539.5718
P5 | 3005.5614 | 2901.0948 | 2531.4131 | 2540.015 | 2541.9723 | 2544.5425 | 2547.8321 | 2546.1998 | 2531.4131 | 2547.277 | 2545.5216 | 2545.2159 | 2547.8321 | 2529.4752 | 2539.5718
P95 | 3005.5614 | 2901.0948 | 2531.4131 | 2540.015 | 2541.9723 | 2544.5425 | 2547.8321 | 2546.1998 | 2531.4131 | 2547.277 | 2545.5216 | 2545.2159 | 2547.8321 | 2529.4752 | 2539.5718
2018 Small QF - Aggregated Hydro Index
MEAN | 576.3671 | 576.7627 | 573.1266 | 209.7873
P5 | 576.3671 | 576.7627 | 573.1266 | 209.7873
P95 | 576.3671 | 576.7627 | 573.1266 | 209.7873
2018 Small QF - Aggregated Wind Fixed
MEAN | 13117.2031 | 13101.2922 | 13072.5383 | 13034.103 | 13123.8658 | 13108.6284 | 8176.9863 | 2339.9749 | 2332.4948 | 2350.5312 | 2337.1002 | 2341.5604 | 2340.3501 | 2328.1365 | 2324.6149
P5 | 13117.2031 | 13101.2922 | 13072.5383 | 13034.103 | 13123.8658 | 13108.6284 | 8176.9863 | 2339.9749 | 2332.4948 | 2350.5312 | 2337.1002 | 2341.5604 | 2340.3501 | 2328.1365 | 2324.6149
P95 | 13117.2031 | 13101.2922 | 13072.5383 | 13034.103 | 13123.8658 | 13108.6284 | 8176.9863 | 2339.9749 | 2332.4948 | 2350.5312 | 2337.1002 | 2341.5604 | 2340.3501 | 2328.1365 | 2324.6149
2018 Small QF - Aggregated Wind Index
MEAN | 4596.2179 | 4612.8058 | 4579.4642 | 4604.2814 | 4606.1022 | 4594.1555 | 4617.699 | 4614.8682 | 4579.4642 | 4622.1473 | 4606.9523 | 4596.2179 | 4617.699 | 4573.731 | 4603.3728
P5 | 4596.2179 | 4612.8058 | 4579.4642 | 4604.2814 | 4606.1022 | 4594.1555 | 4617.699 | 4614.8682 | 4579.4642 | 4622.1473 | 4606.9523 | 4596.2179 | 4617.699 | 4573.731 | 4603.3728
P95 | 4596.2179 | 4612.8058 | 4579.4642 | 4604.2814 | 4606.1022 | 4594.1555 | 4617.699 | 4614.8682 | 4579.4642 | 4622.1473 | 4606.9523 | 4596.2179 | 4617.699 | 4573.731 | 4603.3728
Physical Instrument - Total
MEAN | 63581.2321 | 63457.3753 | 62668.1606 | 62637.0482 | 62559.9736 | 52396.7482 | 34499.1276 | 28554.7235 | 28272.0552 | 28558.2677 | 28584.9185 | 28535.4855 | 28662.4914 | 12331.7077 | 9467.5595
P5 | 63581.2321 | 63457.3753 | 62668.1606 | 62637.0482 | 62559.9736 | 52396.7482 | 34499.1276 | 28554.7235 | 28272.0552 | 28558.2677 | 28584.9185 | 28535.4855 | 28662.4914 | 12331.7077 | 9467.5595
P95 | 63581.2321 | 63457.3753 | 62668.1606 | 62637.0482 | 62559.9736 | 52396.7482 | 34499.1276 | 28554.7235 | 28272.0552 | 28558.2677 | 28584.9185 | 28535.4855 | 28662.4914 | 12331.7077 | 9467.5595
Wind Asset
IRP 2018 71 Ranch Wind
MEAN | 4950.395 | 4947.8239 | 4922.6209 | 4886.7561 | 4904.7132 | 4964.9544 | 4918.0774 | 4920.6824 | 4924.5656 | 4976.1618 | 4931.2482 | 4913.1189 | 4933.8104 | 4936.4468 | 4911.8883
P5 | 4558.2693 | 4563.2284 | 4562.91 | 4540.9216 | 4555.0934 | 4602.6852 | 4587.6857 | 4560.6443 | 4612.0425 | 4607.0644 | 4510.9402 | 4562.1297 | 4529.0485 | 4567.8184 | 4566.2798
P95 | 5348.6138 | 5257.6516 | 5240.1147 | 5208.8472 | 5309.7032 | 5336.6107 | 5251.2877 | 5251.646 | 5246.4469 | 5305.9266 | 5284.1815 | 5402.8546 | 5355.3523 | 5244.7113 | 5245.5296
IRP 2018 Big Timber Wind
MEAN | 36798.0814 | 36767.5575 | 36629.941 | 36409.6338 | 36615.4993 | 36717.0875 | 36669.4211 | 36548.1668 | 36654.3326 | 36912.7159 | 36404.4295 | 36667.6806 | 36669.1307 | 36617.9268 | 36505.3447
P5 | 33618.7087 | 34064.6592 | 33896.1283 | 33316.1534 | 33351.1346 | 33939.4386 | 33394.1803 | 33753.136 | 33885.8368 | 33342.6426 | 33746.5204 | 33422.1767 | 33464.6908 | 33153.4878 | 33628.2642
P95 | 40058.3339 | 39331.8838 | 39707.395 | 39187.2006 | 39820.0298 | 39972.8301 | 39350.2829 | 39928.3297 | 40036.152 | 40398.9663 | 39192.4058 | 39821.3054 | 40070.7805 | 40091.058 | 39709.753
IRP 2018 Crazy Mountain
MEAN |  | 105796.6117 | 104900.1798 | 104629.5897 | 105415.551 | 105760.9236 | 105842.3901 | 105814.3802 | 105016.1489 | 106553.508 | 105277.8688 | 105094.1911 | 105392.3495 | 105294.9071 | 104872.815
P5 |  | 98768.8396 | 95131.0026 | 94651.2359 | 97382.0355 | 95178.1907 | 97359.5762 | 94966.296 | 94060.4319 | 97583.2516 | 93784.5106 | 94326.857 | 95429.3091 | 96205.2658 | 94891.0274
P95 |  | 114824.8614 | 114413.2194 | 113902.0161 | 116654.7839 | 113961.3889 | 116362.2328 | 116784.2726 | 116309.0298 | 117483.0382 | 116659.3759 | 114062.8488 | 113547.3666 | 114895.9041 | 114711.643
IRP 2018 DA Wind
MEAN | 4950.395 | 4947.8239 | 4922.6209 | 4886.7561 | 4904.7132 | 4964.9544 | 4918.0774 | 4920.6824 | 4924.5656 | 4976.1618 | 4931.2482 | 4913.1189 | 4933.8104 | 4936.4468 | 4911.8883
P5 | 4558.2693 | 4563.2284 | 4562.91 | 4540.9216 | 4555.0934 | 4602.6852 | 4587.6857 | 4560.6443 | 4612.0425 | 4607.0644 | 4510.9402 | 4562.1297 | 4529.0485 | 4567.8184 | 4566.2798
P95 | 5348.6138 | 5257.6516 | 5240.1147 | 5208.8472 | 5309.7032 | 5336.6107 | 5251.2877 | 5251.646 | 5246.4469 | 5305.9266 | 5284.1815 | 5402.8546 | 5355.3523 | 5244.7113 | 5245.5296
IRP 2018 Fairfield
MEAN | 13073.5062 | 13079.8976 | 12967.2624 | 12918.9089 | 13033.8348 | 13051.6085 | 13011.4417 | 12964.583 | 12993.1433 | 13189.8455 | 12961.1649 | 13035.775 | 13010.2274 | 13016.5348 | 12946.8532
P5 | 11676.6018 | 11816.9461 | 11588.55 | 11745.6016 | 11603.3277 | 11807.3595 | 11711.7825 | 11626.64 | 11673.2029 | 11875.7434 | 11613.3495 | 11599.8315 | 11532.4637 | 11395.9924 | 11780.7498
P95 | 14424.3417 | 14252.3112 | 14188.8306 | 14123.2182 | 14373.3871 | 14431.1578 | 14261.1462 | 14160.9463 | 14350.3352 | 14643.4331 | 14255.4657 | 14336.053 | 14511.1974 | 14381.3098 | 14212.495
IRP 2018 Gordon Butte
MEAN | 17262.0569 | 17252.7027 | 17148.8284 | 17109.0065 | 17208.1689 | 17232.6768 | 17210.706 | 17158.9008 | 17196.9192 | 17365.3645 | 17121.6597 | 17219.2942 | 17201.0951 | 17197.2804 | 17111.323
P5 | 15669.0781 | 16002.8957 | 15824.9586 | 15769.5022 | 15830.8188 | 16019.8957 | 15868.3799 | 15764.1291 | 15845.1719 | 16002.6693 | 15698.8433 | 15700.501 | 15767.2228 | 15785.7466 | 15912.6996
P95 | 18774.5797 | 18579.7346 | 18346.3124 | 18292.7805 | 18513.6934 | 18463.7946 | 18534.4422 | 18539.1682 | 18526.5766 | 18743.191 | 18448.5677 | 18770.8325 | 18687.2606 | 18395.4696 | 18207.3924
IRP 2018 Greenfield
MEAN | 34972.4324 | 34867.1826 | 34894.2814 | 34777.2644 | 35040.3026 | 34761.9337 | 34897.8656 | 34816.2126 | 34941.4675 | 35118.0995 | 34706.5804 | 34865.7413 | 34890.1154 | 34850.2507 | 34817.9209
P5 | 32034.4723 | 32309.3138 | 31513.384 | 31885.7874 | 31868.2121 | 31804.4077 | 31712.2393 | 31555.9379 | 31902.9255 | 32303.8846 | 31616.4426 | 31435.1148 | 31459.7754 | 31353.0992 | 32208.1329
P95 | 38320.6027 | 37394.3454 | 38021.4007 | 37881.4399 | 38390.6809 | 37862.5943 | 37679.9798 | 38024.2919 | 38367.8671 | 38237.321 | 37717.7489 | 37492.2606 | 38109.5838 | 37986.9172 | 37192.4709
IRP 2018 Judith Gap
MEAN | 196830.5494 | 196573.776 | 195747.7193 | 195125.8532 | 196353.0226 | 196045.7687 | 195851.2396 | 195111.0103
P5 | 175392.3612 | 181877.6091 | 176837.2007 | 179213.0703 | 179878.2919 | 177939.4287 | 179813.0455 | 179333.0835
P95 | 216839.0844 | 210381.367 | 211335.4922 | 214661.6878 | 215610.0725 | 215969.901 | 212836.6371 | 213263.7449
IRP 2018 Musselshell 1
MEAN | 10630.7646 | 10649.9964 | 10543.2072 | 10483.9477 | 10589.388 | 10626.8136 | 10549.0239 | 10509.0316 | 10551.7037 | 10753.5475 | 10528.9103 | 10591.7523 | 10558.7862 | 10620.4311 | 10517.6158
P5 | 9452.1011 | 9656.4419 | 9291.4568 | 9415.138 | 9444.4135 | 9494.2692 | 9535.6856 | 9384.5164 | 9496.821 | 9664.3558 | 9576.7101 | 9409.1123 | 9315.8855 | 9361.1788 | 9578.6144
P95 | 11831.1398 | 11785.8947 | 11615.1925 | 11731.593 | 11740.703 | 11917.8741 | 11604.0866 | 11730.29 | 11756.7761 | 11964.3144 | 11754.4179 | 11680.4202 | 11890.8065 | 11716.0014 | 11364.9061
IRP 2018 Musselshell 2
MEAN | 12733.7511 | 12695.9165 | 12628.776 | 12576.8982 | 12692.0807 | 12665.4966 | 12649.6702 | 12610.445 | 12642.1521 | 12803.1467 | 12618.8267 | 12686.5061 | 12655.0157 | 12653.4589 | 12601.5841
P5 | 11368.173 | 11598.4384 | 11156.1888 | 11394.5152 | 11419.2032 | 11366.6614 | 11493.8254 | 11383.4391 | 11509.0176 | 11717.4526 | 11444.8801 | 11475.5393 | 11261.3263 | 11271.364 | 11652.2135
P95 | 14050.2632 | 13933.3819 | 13790.2317 | 13874.7704 | 13996.5911 | 14167.6492 | 13854.4381 | 14013.5693 | 13914.6712 | 14086.7744 | 13881.8805 | 13866.3347 | 14101.6733 | 13794.9346 | 13608.4551
IRP 2018 Oversight Wind
MEAN | 4950.395 | 4947.8239 | 4922.6209 | 4886.7561 | 4904.7132 | 4964.9544 | 4918.0774 | 4920.6824 | 4924.5656 | 4976.1618 | 4931.2482 | 4913.1189 | 4933.8104 | 4936.4468 | 4911.8883
P5 | 4558.2693 | 4563.2284 | 4562.91 | 4540.9216 | 4555.0934 | 4602.6852 | 4587.6857 | 4560.6443 | 4612.0425 | 4607.0644 | 4510.9402 | 4562.1297 | 4529.0485 | 4567.8184 | 4566.2798
P95 | 5348.6138 | 5257.6516 | 5240.1147 | 5208.8472 | 5309.7032 | 5336.6107 | 5251.2877 | 5251.646 | 5246.4469 | 5305.9266 | 5284.1815 | 5402.8546 | 5355.3523 | 5244.7113 | 5245.5296
IRP 2018 South Peak Wind 80 MW
MEAN | 19298.522 | 129000.9698 | 128442.356 | 127622.9114 | 128893.2176 | 128919.6386 | 128432.6236 | 128119.672 | 128611.9198 | 130167.8836 | 127926.2673 | 128599.7231 | 128474.8483 | 128979.6452 | 127719.3235
P5 | 15531.6149 | 118971.3189 | 116202.4988 | 117170.5888 | 120001.9654 | 119196.4188 | 119076.0329 | 117691.134 | 118546.2044 | 119906.9604 | 118354.3987 | 117489.8295 | 117268.9898 | 116656.0956 | 118335.9923
P95 | 22409.4282 | 138869.0803 | 139049.7763 | 138526.6712 | 140770.5444 | 140011.0554 | 138874.3033 | 139421.7358 | 139099.0151 | 140736.0214 | 137896.6045 | 138822.7748 | 139253.8496 | 138979.362 | 137627.5443
IRP 2018 Spion Kop
MEAN | 57023.5085 | 56871.7943 | 56600.7363 | 56367.5581 | 56811.5315 | 56795.2876 | 56742.5143 | 56561.8407 | 56674.7468 | 57387.1285 | 56483.8614 | 56841.102 | 56737.79 | 56658.457 | 56476.4465
P5 | 50694.7191 | 52221.7873 | 50791.3694 | 51555.6697 | 51966.1964 | 51476.7202 | 51639.2294 | 50643.1307 | 51868.6295 | 52335.4206 | 51598.9908 | 51547.1802 | 51056.2584 | 50380.1117 | 52020.0296
P95 | 62567.8728 | 61951.6965 | 61441.6931 | 62211.8443 | 62001.1434 | 62915.754 | 61545.5689 | 62515.9322 | 61452.2815 | 63467.3985 | 61353.215 | 61423.34 | 62669.9413 | 61384.3558 | 60769.5007
IRP 2018 Stillwater Wind
MEAN | 123818.6135 | 123522.0486 | 123796.9478 | 122887.2311 | 123865.983 | 124281.2988 | 123925.5593 | 123608.5632 | 123230.7651 | 124915.7564 | 123911.9455 | 124215.5824 | 123689.3976 | 123484.5558 | 123049.8855
P5 | 111398.4856 | 112768.0202 | 111190.6722 | 111935.3277 | 110813.7605 | 112638.8656 | 111157.832 | 110812.9844 | 112847.5302 | 113589.5184 | 111718.5927 | 114554.2075 | 109804.106 | 112030.797 | 112490.0077
P95 | 135699.7127 | 134503.8501 | 134657.8424 | 136274.546 | 136228.0607 | 135228.7047 | 135366.9452 | 137214.5618 | 136294.0218 | 136746.7875 | 133144.9445 | 134718.7218 | 137410.9854 | 135293.5767 | 133916.3588
IRP 2018 Two Dot Wind
MEAN | 13258.9771 | 13272.3695 | 13152.4709 | 13123.7231 | 13214.1583 | 13235.2413 | 13205.8141 | 13160.2477 | 13192.1233 | 13354.8358 | 13140.1415 | 13233.6867 | 13207.1782 | 13203.7113 | 13159.393
P5 | 11707.1131 | 11922.7665 | 11662.1987 | 11635.3586 | 11977.3988 | 11942.2221 | 11816.4171 | 11756.4138 | 11873.7457 | 12021.6168 | 11795.4909 | 11836.6662 | 11765.7377 | 11743.6924 | 11967.5027
P95 | 14704.6592 | 14572.6248 | 14511.8797 | 14532.1462 | 14688.5697 | 14723.6433 | 14466.3145 | 14719.3047 | 14526.3055 | 14656.9835 | 14470.5048 | 14615.5278 | 14860.7511 | 14498.1688 | 14373.1508
IRP_2018 Black Eagle Solar
MEAN | 1017.1605 | 1056.4444 | 1004.1249 | 1028.2 | 1029.1918 | 1030.6745 | 1035.5178 | 1026.4393 | 1018.5569 | 1039.4766 | 1023.92 | 1008.2179 | 1033.3788 | 1013.2983 | 1015.5887
P5 | 538.4799 | 495.7383 | 494.1108 | 542.669 | 516.8781 | 495.3681 | 539.5307 | 483.3236 | 563.1026 | 556.2309 | 526.3593 | 508.0401 | 468.6661 | 526.3095 | 465.8316
P95 | 1555.5427 | 1633.6542 | 1567.62 | 1683.6241 | 1599.1391 | 1654.0351 | 1606.5586 | 1550.2172 | 1625.8294 | 1630.8778 | 1627.9629 | 1609.8574 | 1676.5613 | 1617.2337 | 1596.6189
IRP_2018 Energy of Utah MTSUN
MEAN | 1130.1139 | 32512.6893 | 31839.8533 | 32261.1348 | 32285.3019 | 32393.1403 | 32443.1102 | 32473.4863 | 31607.9268 | 32401.0371 | 32230.486 | 32454.5568 | 32440.219 | 31622.6276 | 32402.088
P5 | 719.792 | 12594.7723 | 11921.7237 | 12668.3897 | 12787.8159 | 11968.7295 | 11696.1303 | 12000.7951 | 13230.1173 | 12122.4238 | 11730.1919 | 13156.16 | 12139.1472 | 12561.7769 | 11732.4816
P95 | 1773.8283 | 51787.1285 | 50509.8106 | 51435.4798 | 51209.4109 | 51186.9121 | 50759.5116 | 51965.6743 | 50118.5434 | 50936.6111 | 51392.378 | 51180.6066 | 51825.2896 | 49915.3709 | 52072.2977
IRP_2018 Great Divide Solar
MEAN | 1189.3888 | 1215.8257 | 1180.3167 | 1198.0359 | 1192.7161 | 1191.2931 | 1207.6291 | 1202.5966 | 1172.366 | 1198.3464 | 1187.4584 | 1184.9773 | 1200.9584 | 1168.1279 | 1199.505
P5 | 415.3305 | 433.418 | 372.4205 | 434.1513 | 452.0065 | 373.8991 | 427.873 | 412.1943 | 394.8089 | 430.7449 | 439.7345 | 440.5726 | 455.2274 | 416.6631 | 436.8905
P95 | 1823.7962 | 1860.6793 | 1791.8782 | 1784.0965 | 1839.3236 | 1796.4573 | 1808.8427 | 1864.7408 | 1751.2877 | 1816.592 | 1791.6594 | 1799.569 | 1820.4234 | 1743.9686 | 1806.6102
IRP_2018 Green Meadow Solar
MEAN | 1135.163 | 1141.392 | 1118.9721 | 1140.6501 | 1131.3738 | 1133.7641 | 1139.6622 | 1136.3775 | 1110.5004 | 1141.6768 | 1125.6142 | 1133.8276 | 1141.2376 | 1115.0929 | 1135.5891
P5 | 493.5523 | 477.0401 | 429.4043 | 503.3573 | 528.203 | 483.5779 | 496.8079 | 479.9006 | 488.5298 | 454.5774 | 461.772 | 538.7102 | 486.8252 | 465.4316 | 480.2736
P95 | 1957.7568 | 1938.8487 | 1881.4466 | 1832.0354 | 1927.6315 | 1873.3979 | 1842.6835 | 1890.2187 | 1859.973 | 1890.1732 | 1863.4933 | 1844.4626 | 1908.713 | 1870.6648 | 1945.4267
IRP_2018 Magpie Solar
MEAN | 1146.2447 | 1150.5279 | 1125.5477 | 1151.5085 | 1147.8843 | 1142.3333 | 1144.1867 | 1141.5094 | 1124.3887 | 1145.1851 | 1139.8579 | 1142.5544 | 1150.9747 | 1111.7255 | 1154.7713
P5 | 514.1154 | 466.0756 | 426.378 | 447.8319 | 482.1912 | 443.3545 | 427.9723 | 492.2005 | 466.9505 | 465.7616 | 428.1705 | 487.258 | 390.6768 | 484.1235 | 475.6762
P95 | 1806.1792 | 1820.2447 | 1763.5111 | 1816.029 | 1836.4018 | 1792.0552 | 1773.473 | 1806.4781 | 1797.8772 | 1792.5368 | 1823.6465 | 1793.0817 | 1837.8327 | 1752.2374 | 1846.4919
IRP_2018 River Bend Solar
MEAN | 652.5065 | 672.6146 | 639.0379 | 657.4812 | 665.4992 | 656.9057 | 664.7827 | 656.188 | 640.3678 | 663.7979 | 655.9269 | 655.8175 | 664.1093 | 648.2386 | 667.5595
P5 | 320.3513 | 291.6117 | 331.8807 | 298.2107 | 350.7433 | 301.2842 | 285.3093 | 321.3229 | 317.3209 | 316.6402 | 332.2409 | 320.7801 | 347.1442 | 316.1665 | 326.4494
P95 | 977.1796 | 1023.7841 | 940.6919 | 975.4874 | 999.2902 | 1004.8196 | 1007.5554 | 995.6158 | 946.3354 | 1003.6775 | 989.4692 | 974.3022 | 985.2085 | 960.3321 | 1000.2907
IRP_2018 South Mills Solar
MEAN | 1007.9819 | 1021.6026 | 975.6705 | 1004.5178 | 1001.5106 | 1006.3299 | 1016.3759 | 1015.4603 | 981.0173 | 1006.3419 | 992.5226 | 1008.671 | 1004.5362 | 987.6617 | 997.4904
P5 | 442.8412 | 380.0104 | 395.1268 | 425.2491 | 425.2565 | 396.9287 | 385.2515 | 370.5469 | 408.5973 | 374.3479 | 429.4941 | 432.4705 | 420.3202 | 402.2888 | 434.4507
P95 | 1653.615 | 1658.5146 | 1594.7979 | 1626.8519 | 1613.4987 | 1670.9485 | 1695.7824 | 1669.2573 | 1618.5132 | 1626.6437 | 1651.5314 | 1628.0131 | 1631.6514 | 1603.09 | 1640.9246
Wind Asset - Total
MEAN | 557830.5073 | 803965.3914 | 800104.0921 | 797134.3229 | 802900.3556 | 803543.0797 | 802393.7665 | 800397.1585 | 604134.2427 | 612046.1791 | 604231.1869 | 606379.0139 | 605922.7791 | 605053.272 | 603086.7624
P5 | 508851.2288 | 750623.26 | 730209.1686 | 743170.1355 | 748547.013 | 756451.624 | 746723.9084 | 734296.0818 | 561792.7551 | 565185.1134 | 561716.9492 | 559305.8788 | 562883.7179 | 560809.6137 | 562220.7406
P95 | 599883.272 | 860901.8022 | 859469.5645 | 852996.452 | 870263.7123 | 868608.992 | 862920.4004 | 866235.3461 | 655853.944 | 662735.7791 | 654432.7298 | 658499.2778 | 659100.5672 | 655170.9685 | 648413.6187
Total
Total - Total
Total - Total - Total
MEAN | 2436.782 | 246569.5946 | 242819.8376 | 494022.8597 | 612901.6992 | 635303.7768 | 502481.1158 | 408839.4683 | 132084.8482 | 115076.3579 | -67064.5694 | -74328.6992 | -97148.29 | -120572.9987 | -155949.9971
P5 | -136962.3738 | 118603.5163 | 98225.1344 | 307891.039 | 351636.596 | 389074.8317 | 246461.5796 | 209871.2903 | -79020.084 | -34897.592 | -256652.1682 | -246767.9746 | -260893.7873 | -289371.7615 | -315019.9017
P95 | 126698.4731 | 360882.335 | 389959.5621 | 699845.6258 | 838869.1263 | 879792.2346 | 770990.8964 | 722281.1532 | 388180.877 | 303013.7772 | 138380.8263 | 104531.8334 | 88019.9535 | 86708.4387 | 16147.7512

## Base
Books | Montana
Study Portfolios | 2019.01.17 IRP Base - ARS HDR - IRP Planning MAIN load dispatch v7 HDR ARS
Date Intervals | Annual
Peak Period Label | Light Load
Variables | NETPOS - Net Position (MWh)
Value | Column Labels
Row Labels | 2019-01 | 2020-01 | 2021-01 | 2022-01 | 2023-01 | 2024-01 | 2025-01 | 2026-01 | 2027-01 | 2028-01 | 2029-01 | 2030-01 | 2031-01 | 2032-01 | 2033-01 | 2034-01 | 2035-01 | 2036-01 | 2037-01 | 2038-01
Battery Storage
MEAN
P5
P95
Generation Asset
15554: New 2022JAN 18V50DF_NG_B #1
MEAN |  |  |  | 24825.781 | 16900.8817 | 12500.6462 | 9265.2006 | 7520.4634 | 5724.9068 | 5741.819 | 5843.1561 | 5555.3813 | 5432.5154 | 5229.9995 | 4979.5578 | 5266.618 | 4898.6679 | 4286.4898 | 4168.6112 | 3664.481
P5 |  |  |  | 20304.3831 | 12495.3502 | 8472.1762 | 5424.25 | 4664.8 | 3411.2 | 4036.23 | 4130.91 | 3933 | 4059.64 | 3656.45 | 3399.66 | 3805.2 | 3674.82 | 3216 | 3011.4 | 2705.4
P95 |  |  |  | 28035.8195 | 20525.9731 | 16207.5588 | 13246.0025 | 11485.2339 | 9031.01 | 8134.545 | 8166.355 | 7484.98 | 6933.39 | 7083.0395 | 6929.68 | 6535.2 | 6770.73 | 5410.25 | 5353.6 | 4667.65
15554: New 2022JAN 18V50DF_NG_B #2
MEAN |  |  |  | 25624.5489 | 17145.2643 | 13134.6145 | 9260.7146 | 7486.7286 | 5694.5509 | 5735.7194 | 5811.7963 | 5579.7311 | 5459.8051 | 5216.2346 | 4966.2646 | 5257.7168 | 4926.8226 | 4272.7548 | 4158.8256 | 3647.614
P5 |  |  |  | 21826.5695 | 12625.4081 | 8648.0266 | 5607.84 | 4648.14 | 3419.52 | 4110.975 | 4039.665 | 3841.92 | 3992.12 | 3631.175 | 3450.15 | 3729.6 | 3658.04 | 3123.875 | 3111.78 | 2705.4
P95 |  |  |  | 28659.7681 | 21216.9871 | 17391.1056 | 12842.81 | 11283.987 | 8997.87 | 8155.375 | 8212.05 | 7369.06 | 7013.64 | 6782.125 | 6698.34 | 6514.13 | 6930.14 | 5410.25 | 5353.6 | 4701.05
15554: New 2022JAN 18V50DF_NG_B #3
MEAN |  |  |  | 25637.9853 | 17394.8374 | 13104.1723 | 9288.061 | 7558.1312 | 5693.9288 | 5725.5691 | 5842.7283 | 5597.2502 | 5536.7034 | 5310.8928 | 5055.1974 | 5288.4636 | 4997.249 | 4353.3292 | 4203.8293 | 3679.9271
P5 |  |  |  | 22158.2178 | 12923.3674 | 8657.7859 | 5378.28 | 4923.03 | 3402.88 | 4086.06 | 4114.32 | 3957.84 | 4101.84 | 3749.125 | 3492.225 | 3746.4 | 3775.5 | 3283 | 3136.875 | 2730.45
P95 |  |  |  | 28743.1004 | 22082.4593 | 17060.3948 | 13101.505 | 11102.2818 | 9072.75 | 8072.46 | 8178.725 | 7433.2328 | 7085.31 | 6853.665 | 6816.15 | 6484.8 | 7064.38 | 5506.495 | 5336.87 | 4734.45
15554: New 2022JAN 18V50DF_NG_B #4
MEAN |  |  |  | 26112.7145 | 17524.1171 | 13223.1611 | 9351.5072 | 7582.2188 | 5707.8719 | 5704.7613 | 5788.1128 | 5618.2905 | 5506.0486 | 5349.6659 | 5036.927 | 5338.6102 | 5000.9406 | 4354.8298 | 4214.0346 | 3677.173
P5 |  |  |  | 22099.1862 | 13498.5132 | 8439.9413 | 5766.395 | 4648.14 | 3477.76 | 4077.755 | 3931.83 | 4098.6 | 3941.48 | 3740.7 | 3534.3 | 3763.2 | 3649.65 | 3383.5 | 3195.43 | 2663.65
P95 |  |  |  | 29642.6612 | 22750.4191 | 17426.5445 | 12959.785 | 11287.01 | 8814.41 | 8180.425 | 8116.44 | 7534.66 | 7017.79 | 7051.435 | 6925.545 | 6518.4 | 6863.02 | 5435.375 | 5462.345 | 4826.3
15554: New 2022JAN 18V50DF_NG_B #5
MEAN |  |  |  | 25230.4349 | 17814.8084 | 13268.6674 | 9448.466 | 7590.4344 | 5759.0312 | 5742.0799 | 5819.3328 | 5620.1598 | 5552.3188 | 5321.4474 | 5050.6385 | 5334.3065 | 5003.3723 | 4358.4324 | 4221.9828 | 3731.782
P5 |  |  |  | 20628.7007 | 13241.2413 | 8923.14 | 5833.155 | 4646.5387 | 3319.68 | 4185.72 | 4006.485 | 4032.36 | 4144.04 | 3732.275 | 3534.3 | 3763.2 | 3809.06 | 3241.125 | 3145.24 | 2730.45
P95 |  |  |  | 28526.6987 | 22487.4742 | 17531.9978 | 13126.685 | 11074.665 | 8934.3044 | 8134.68 | 8191.24 | 7373.13 | 7258.4 | 6925.205 | 6855.8117 | 6556.13 | 6892.315 | 5435.375 | 5361.965 | 4734.45
15554: New 2022JAN 18V50DF_NG_B #6
MEAN |  |  |  | 24684.7731 | 17821.2304 | 13366.7196 | 9613.4356 | 7645.1423 | 5808.3881 | 5827.6651 | 5924.2495 | 5670.1427 | 5555.0933 | 5325.887 | 5052.1832 | 5365.6442 | 5001.3615 | 4416.3711 | 4276.2425 | 3763.178
P5 |  |  |  | 20759.8582 | 13264.2684 | 8719.1014 | 6146.02 | 4848.06 | 3527.68 | 4227.245 | 4106.025 | 3990.96 | 4160.92 | 3850.225 | 3525.885 | 3780 | 3767.11 | 3232.75 | 3270.715 | 2705.4
P95 |  |  |  | 27662.1918 | 23074.3371 | 17629.7144 | 13552.8834 | 11216.275 | 8943.2321 | 8176.07 | 8203.61 | 7580.27 | 6963 | 7081.14 | 6799.32 | 6514.13 | 6938.53 | 5586.125 | 5428.885 | 4751.15
15554: New 2022JAN DGGS Build-out 18V50DF_NG_A Cumulative #1
MEAN |  |  |  | 47292.7191 | 33595.8715 | 29593.3878 | 25041.1685 | 20292.0948 | 15405.6022 | 15685.5483 | 15542.917 | 14509.9894 | 14122.6093 | 13752.6831 | 13053.1053 | 13626.8422 | 12564.6582 | 10982.2368 | 11247.9631 | 9805.0691
P5 |  |  |  | 30933.0627 | 18634.68 | 19303.0652 | 14514.9 | 12584.9403 | 8887.2 | 11365.2 | 10629.55 | 10078.45 | 10355.1028 | 9672.8017 | 8913.9177 | 9565.5832 | 9179.8 | 8183.8 | 8179.6 | 6895.2
P95 |  |  |  | 61752.3763 | 50502.205 | 38334.8053 | 35811.7372 | 30472.3664 | 24124.567 | 22112.8414 | 21602.1927 | 19172.3656 | 18233.6344 | 17843.5707 | 18313.6167 | 16865 | 18085.7 | 14016.4321 | 14618.5 | 12844
15554: New 2022JAN J920_A #1
MEAN |  |  |  | 26218.3376 | 25067.3072 | 17503.4392 | 12171.3223 | 10232.4204 | 8810.4281 | 8362.0977 | 8586.106 | 7732.9085 | 8089.6658 | 7763.8857 | 7315.0514 | 7108.0081 | 6962.6591 | 6381.7684 | 6110.5037 | 5695.6992
P5 |  |  |  | 25505.2445 | 23424.4458 | 15476.6849 | 10680.9096 | 9120.7221 | 7801.586 | 7353.9678 | 7720.7374 | 6658.4178 | 7135.8757 | 6771.9111 | 6573.0126 | 6112.535 | 6239.92 | 5555.5585 | 5454 | 5039.32
P95 |  |  |  | 26822.1136 | 26343.9214 | 18883.4495 | 13594.3491 | 11473.4074 | 10395.4667 | 9551.1599 | 9597.2008 | 8871.1006 | 9229.6622 | 8898.8682 | 8285.6916 | 7949.2569 | 7837.3052 | 7179.7729 | 6869.3454 | 6495.4067
15554: New 2022JAN J920_A #2
MEAN |  |  |  | 26205.3769 | 25220.3975 | 17765.3233 | 12012.5575 | 10337.8236 | 8957.7974 | 8460.9883 | 8606.8423 | 7689.3334 | 8015.364 | 7590.3924 | 7165.2139 | 6979.3738 | 6958.8534 | 6346.1853 | 6052.8101 | 5591.7586
P5 |  |  |  | 25313.2717 | 23750.266 | 16440.4212 | 10578.5713 | 9303.7388 | 8002.076 | 7538.8584 | 7643.9169 | 6650.8088 | 7009.8259 | 6665.9727 | 6306.44 | 6056.0251 | 6204.4892 | 5676.4778 | 5328.885 | 4875.96
P95 |  |  |  | 27024.1039 | 26344.2582 | 18919.7065 | 13320.482 | 11480.2692 | 10291.3926 | 9350.5377 | 9664.8139 | 8922.861 | 9132.8474 | 8954.3988 | 8317.0782 | 7918.8185 | 7804.2314 | 7164.5016 | 6960.3117 | 6292.44
15554: New 2022JAN J920_A #3
MEAN |  |  |  | 26167.0998 | 25031.6677 | 18120.8617 | 11925.7948 | 10206.1008 | 8679.9162 | 8272.6812 | 8468.679 | 7712.0358 | 8029.1206 | 7664.1135 | 7195.9235 | 6994.8467 | 6947.19 | 6298.5814 | 5989.7437 | 5498.8661
P5 |  |  |  | 25473.009 | 23438.6128 | 16647.9853 | 10538.0354 | 9052.2412 | 7629.9841 | 7370.8356 | 7782.275 | 6568.079 | 7057.895 | 6745.442 | 6407.625 | 5980.1763 | 6246.2371 | 5387.2 | 5173.8963 | 4753.38
P95 |  |  |  | 26929.1367 | 26131.9116 | 19533.188 | 13429.1235 | 11491.2862 | 10301.6128 | 9197.58 | 9377.5357 | 8803.9994 | 9069.2717 | 8730.3655 | 8387.917 | 7944.0746 | 7794.2675 | 7214.3557 | 6868.2821 | 6317.29
15554: New 2023JAN 18V50DF_NG_B #1
MEAN |  |  |  |  | 17732.5703 | 13467.379 | 9749.4361 | 7741.3237 | 5965.677 | 5893.6203 | 6077.8818 | 5749.3332 | 5650.054 | 5440.7193 | 5145.7411 | 5425.4646 | 5106.484 | 4502.7323 | 4306.9431 | 3783.4671
P5 |  |  |  |  | 13001.3518 | 9040.4996 | 6183.645 | 5047.98 | 3602.56 | 4301.99 | 4263.63 | 4090.32 | 4388.8 | 3774.4 | 3778.335 | 3872.4 | 3741.94 | 3391.875 | 3304.175 | 2847.35
P95 |  |  |  |  | 22441.9655 | 17827.94 | 13289.05 | 10987.13 | 9081.21 | 8271.645 | 8265.75 | 7509.96 | 7385 | 6959.05 | 7245.315 | 6619.2 | 6972.09 | 5628 | 5453.98 | 4692.7
15554: New 2023JAN 18V50DF_NG_B #10
MEAN |  |  |  |  | 17338.9909 | 13644.3382 | 10650.5153 | 8801.4106 | 6875.134 | 6722.1438 | 7236.2004 | 6387.1844 | 6416.7584 | 6019.6042 | 5576.4275 | 5854.0317 | 5638.0744 | 4868.8873 | 4630.6116 | 4050.084
P5 |  |  |  |  | 12642.7647 | 9745.8352 | 7134.975 | 6222.51 | 4908.8 | 5298.59 | 5889.45 | 5017.68 | 5106.2 | 4473.675 | 4215.915 | 4452 | 4421.53 | 3659.875 | 3605.315 | 3022.7
P95 |  |  |  |  | 21830.0209 | 17768.5456 | 13943.2981 | 11894.96 | 9497.21 | 8585.3407 | 9153.17 | 7919.75 | 7958.92 | 7653.895 | 7358.7695 | 6963.6 | 7307.69 | 6264.5 | 5947.515 | 5126.9
15554: New 2023JAN 18V50DF_NG_B #2
MEAN |  |  |  |  | 17867.809 | 13580.2979 | 9871.8357 | 7894.9151 | 6059.8016 | 6015.5629 | 6202.8731 | 5769.5942 | 5766.4234 | 5503.7076 | 5249.9241 | 5507.4279 | 5204.482 | 4554.0697 | 4397.6496 | 3813.7762
P5 |  |  |  |  | 13745.1885 | 9295.4311 | 6751.105 | 5239.57 | 3652.48 | 4534.53 | 4421.235 | 4206.24 | 4321.28 | 3808.1 | 3711.015 | 4057.2 | 3985.25 | 3551 | 3312.54 | 2780.55
P95 |  |  |  |  | 23058.4871 | 17623.4584 | 13151.575 | 11432.855 | 9080.93 | 8201.12 | 8390.175 | 7455.93 | 7237.09 | 7055.865 | 7005.415 | 6669.46 | 7055.99 | 5611.25 | 5654.74 | 4943.2
15554: New 2023JAN 18V50DF_NG_B #3
MEAN |  |  |  |  | 17888.1371 | 13713.5215 | 10052.8423 | 7940.4498 | 6105.0561 | 6051.7283 | 6264.5196 | 5870.605 | 5878.8799 | 5673.2288 | 5342.3266 | 5566.666 | 5312.492 | 4618.2048 | 4492.2545 | 3924.9161
P5 |  |  |  |  | 13681.3152 | 9344.6393 | 6801.175 | 5231.24 | 3893.76 | 4476.395 | 4529.07 | 4421.52 | 4464.76 | 4254.625 | 3702.6 | 4116 | 3976.86 | 3618 | 3396.19 | 2855.7
P95 |  |  |  |  | 22943.2545 | 17849.3228 | 13672.92 | 11461.8 | 9288.93 | 8300.78 | 8552 | 7735.5879 | 7393.3 | 7278.91 | 7097.98 | 6879.6 | 7165.06 | 5870.875 | 5646.375 | 4893.1
15554: New 2023JAN 18V50DF_NG_B #4
MEAN |  |  |  |  | 17804.5424 | 13870.7467 | 10324.1056 | 8042.9529 | 6255.4043 | 6006.3628 | 6254.8909 | 5930.866 | 5946.7466 | 5667.0669 | 5388.0189 | 5635.8351 | 5301.6339 | 4685.2168 | 4549.905 | 3977.0867
P5 |  |  |  |  | 13163.6211 | 9240.3333 | 7176.7 | 5589.43 | 4093.44 | 4493.005 | 4537.365 | 4578.84 | 4713.67 | 4161.95 | 3955.05 | 4183.2 | 4094.32 | 3634.75 | 3504.935 | 2813.95
P95 |  |  |  |  | 23105.0829 | 18134.775 | 13594.005 | 11518.326 | 9135.22 | 8255.17 | 8483.2549 | 7697.3213 | 7338.51 | 7055.865 | 7215.79 | 6854.4 | 7139.89 | 5887.625 | 5888.96 | 4976.6
15554: New 2023JAN 18V50DF_NG_B #5
MEAN |  |  |  |  | 17743.0468 | 13851.1702 | 10565.7045 | 8179.3583 | 6581.5857 | 6234.27 | 6343.7395 | 5923.2167 | 5901.4818 | 5725.6987 | 5433.374 | 5674.8146 | 5340.8181 | 4731.1145 | 4652.9785 | 4019.9391
P5 |  |  |  |  | 13030.7963 | 9546.703 | 7452.085 | 5814.34 | 4526.08 | 4692.325 | 4578.84 | 4380.12 | 4431 | 4102.975 | 3862.485 | 4216.8 | 4027.2 | 3726.875 | 3546.76 | 3072.8
P95 |  |  |  |  | 22776.2789 | 17928.4665 | 14023.7 | 11582.655 | 9330.53 | 8425.355 | 8639.17 | 7675.56 | 7275.14 | 7338.03 | 7232.62 | 6871.2 | 7131.5 | 5921.125 | 5713.295 | 4993.3
15554: New 2023JAN 18V50DF_NG_B #6
MEAN |  |  |  |  | 17780.2635 | 13848.7736 | 10619.0816 | 8492.1194 | 6829.2142 | 6464.5526 | 6460.097 | 5972.9483 | 5928.1717 | 5755.5054 | 5442.7755 | 5676.7802 | 5358.5196 | 4731.5319 | 4691.4709 | 4091.4972
P5 |  |  |  |  | 13236.3168 | 9673.8048 | 7332.5693 | 6155.87 | 4775.68 | 4991.305 | 4885.755 | 4446.36 | 4549.16 | 4170.375 | 3946.635 | 4351.2 | 4018.81 | 3576.125 | 3672.235 | 3014.35
P95 |  |  |  |  | 22876.6052 | 18137.1871 | 14069.525 | 11624.305 | 9563.63 | 8388.05 | 8601.915 | 7600.62 | 7368.12 | 7384.44 | 7093.845 | 6799.73 | 7081.16 | 5954.625 | 5817.785 | 5118.55
15554: New 2023JAN 18V50DF_NG_B #7
MEAN |  |  |  |  | 17715.4337 | 13693.5457 | 10726.2361 | 8689.6634 | 6838.2009 | 6638.5878 | 6797.3631 | 6022.6572 | 6015.2141 | 5787.455 | 5483.8921 | 5689.2234 | 5382.5178 | 4740.4999 | 4640.5143 | 4066.0283
P5 |  |  |  |  | 12947.2376 | 9636.8946 | 7268.495 | 6339.13 | 4700.8 | 5066.05 | 5441.52 | 4479.48 | 4734.84 | 4145.1 | 4056.03 | 4174.8 | 4136.27 | 3668.25 | 3521.665 | 3122.9
P95 |  |  |  |  | 23069.8695 | 17859.645 | 13852.7 | 11977.98 | 9659.1 | 8653.675 | 8796.63 | 7864.2241 | 7553.0718 | 7397.005 | 7406.557 | 6804 | 7366.42 | 6063.5 | 5788.58 | 5043.4
15554: New 2023JAN 18V50DF_NG_B #8
MEAN |  |  |  |  | 17608.4669 | 13703.5055 | 10734.4187 | 8699.9485 | 6865.8706 | 6689.5674 | 7066.3521 | 6140.8426 | 6057.3753 | 5799.2934 | 5477.7965 | 5728.8503 | 5436.5466 | 4745.5222 | 4625.6193 | 4040.8141
P5 |  |  |  |  | 12741.9146 | 9593.4353 | 7101.595 | 6255.83 | 4816.2081 | 5046.4128 | 5677.855 | 4794.12 | 4861.44 | 4288.325 | 3896.145 | 4267.2 | 4111.1 | 3609.625 | 3421.285 | 2997.65
P95 |  |  |  |  | 22706.1705 | 18000.7933 | 13735.725 | 12079.835 | 9713.39 | 8660.6292 | 8751.08 | 7749.94 | 7566.39 | 7401.29 | 7169.58 | 6904.8 | 7198.62 | 5946.25 | 5796.945 | 5060.1
15554: New 2023JAN 18V50DF_NG_B #9
MEAN |  |  |  |  | 17510.7876 | 13680.9247 | 10663.6389 | 8826.766 | 6909.4312 | 6733.6995 | 7179.6114 | 6263.4831 | 6212.4014 | 5914.8178 | 5495.3142 | 5754.399 | 5500.5495 | 4829.7747 | 4621.325 | 4023.6952
P5 |  |  |  |  | 12814.1149 | 9775.1495 | 7084.905 | 6580.7 | 4900.48 | 5258.5674 | 5748.435 | 4943.16 | 4878.32 | 4279.9 | 3997.125 | 4183.2 | 4236.95 | 3752 | 3446.38 | 2989.3
P95 |  |  |  |  | 22214.6387 | 17859.6618 | 14161.465 | 12186.65 | 9450.82 | 8657.895 | 8842.325 | 7928.03 | 7908.28 | 7548.655 | 7291.525 | 6753.6 | 7248.96 | 6105.375 | 5822.04 | 5085.15
15554: New 2023JAN J920_A #1
MEAN |  |  |  |  | 25021.8679 | 18066.5189 | 11641.8656 | 10138.841 | 8654.707 | 8120.6248 | 8377.1069 | 7752.8902 | 7961.3484 | 7578.8728 | 7248.9191 | 7076.6709 | 6925.6213 | 6315.7773 | 6024.4349 | 5513.7617
P5 |  |  |  |  | 23789.3383 | 16465.2862 | 10094.4 | 8931.5805 | 7502.3164 | 7135.5685 | 7529.4702 | 6590.13 | 7076.6471 | 6591.6008 | 6445.8713 | 6292.725 | 6235.5564 | 5425.435 | 5214.5145 | 4832.23
P95 |  |  |  |  | 26013.3607 | 19647.3987 | 13218.1945 | 11494.0578 | 10369.1874 | 9232.5826 | 9375.0934 | 8787.3463 | 9059.5055 | 8762.6434 | 8259.835 | 7955.337 | 7804.3748 | 7127.732 | 7007.8531 | 6275.2377
15554: New 2024JAN 18V50DF_NG_B #1
MEAN | [5 empty] | 13552.4613 | 10818.5349 | 8724.5365 | 6853.739 | 6695.8077 | 7190.2168 | 6431.4655 | 6530.4401 | 6169.4965 | 5655.4473 | 5843.7006 | 5716.0834 | 4903.2221 | 4713.4222 | 4041.4
P5 | [5 empty] | 9357.3298 | 7656.3969 | 6147.54 | 4825.6 | 4999.61 | 5806.5 | 5067.36 | 5241.24 | 4633.75 | 4207.5 | 4292.4 | 4463.48 | 3844.125 | 3546.76 | 3006
P95 | [5 empty] | 17682.4825 | 14023.7 | 12108.4374 | 9563.77 | 8562.185 | 9229.4459 | 8023.18 | 8109.1386 | 7830.965 | 7430.445 | 7026.39 | 7567.78 | 6147.25 | 5972.61 | 5177
15554: New 2024JAN 18V50DF_NG_B #2
MEAN | [5 empty] | 13472.1508 | 10726.3484 | 8747.5521 | 6868.6577 | 6727.385 | 7137.4107 | 6406.9095 | 6530.2315 | 6291.7864 | 5882.2835 | 5988.7562 | 5795.7211 | 5199.2824 | 4892.938 | 4080.8913
P5 | [5 empty] | 9157.08 | 7794.8575 | 6284.7417 | 4820.8335 | 5090.965 | 5856.27 | 5009.4 | 5055.56 | 4713.9143 | 4325.31 | 4452 | 4538.99 | 4120.5 | 3864.63 | 2964.25
P95 | [5 empty] | 17777.9518 | 13812.9734 | 11903.43 | 9858.92 | 8707.59 | 8992.8826 | 8196.78 | 8093.82 | 8007.89 | 7501.9 | 7165.2 | 7408.37 | 6331.5 | 6056.26 | 5177
15554: New 2024JAN 18V50DF_NG_B #3
MEAN | [5 empty] | 13373.6214 | 10615.9912 | 8827.1162 | 6921.6012 | 6796.735 | 7214.9368 | 6319.0057 | 6487.7909 | 6297.9152 | 5980.3564 | 6061.5493 | 5821.7301 | 5262.4927 | 5123.1428 | 4177.7513
P5 | [5 empty] | 9009.6094 | 7694.09 | 6180.86 | 4675.84 | 5232.15 | 5590.83 | 4901.76 | 5131.52 | 4751.7 | 4384.215 | 4628.4 | 4555.77 | 4221 | 4073.755 | 3097.85
P95 | [5 empty] | 17804.0161 | 14115.35 | 12182.275 | 9758.8 | 8948.57 | 9045.625 | 8159.87 | 8110.7 | 7915.07 | 7817.39 | 7244.93 | 7509.05 | 6339.875 | 6353.145 | 5168.65
15554: New 2024JAN 18V50DF_NG_B #4
MEAN | [5 empty] | 13400.6688 | 10508.8346 | 8813.7002 | 6855.9318 | 6809.2728 | 7329.1187 | 6444.9644 | 6560.5138 | 6311.2947 | 5987.1865 | 6071.8098 | 5879.9567 | 5284.6993 | 5150.1574 | 4411.1922
P5 | [5 empty] | 8969.5988 | 7180.4252 | 6247.5 | 4742.4 | 5215.54 | 5690.37 | 4934.88 | 5182.16 | 4751.7 | 4333.725 | 4468.8 | 4580.94 | 4229.375 | 4065.39 | 3440.2
P95 | [5 empty] | 17745.5145 | 13730.9022 | 12339.3284 | 9580.5587 | 8923.25 | 9343.81 | 8135.4118 | 8279.64 | 7954.6904 | 7733.24 | 7207.678 | 7634.9 | 6649.75 | 6307.21 | 5369.05
15554: New 2024JAN 18V50DF_NG_B #5
MEAN | [5 empty] | 13368.0799 | 10394.5993 | 8667.831 | 6649.3996 | 6683.3843 | 7339.0525 | 6439.5471 | 6638.4066 | 6323.9468 | 5966.8917 | 6057.8496 | 5882.3772 | 5272.4068 | 5150.3247 | 4525.6123
P5 | [5 empty] | 8726.73 | 7193.39 | 6039.25 | 4481.7973 | 4965.0881 | 5872.86 | 5067.36 | 5182.16 | 4684.3 | 4417.875 | 4611.6 | 4606.11 | 4313.125 | 3948.28 | 3473.6
P95 | [5 empty] | 18026.842 | 13881.69 | 11851.8052 | 9536.8438 | 8861.165 | 9273.665 | 8057.8126 | 8380.78 | 7948.77 | 7800.705 | 7265.86 | 7517.3 | 6532.5 | 6457.78 | 5494.3
15554: New 2024JAN 18V50DF_NG_B #6
MEAN | [5 empty] | 13360.7314 | 10452.3998 | 8515.3659 | 6498.5517 | 6472.0303 | 7101.876 | 6491.7472 | 6783.8274 | 6416.9909 | 5977.2569 | 6080.4888 | 5902.1916 | 5252.8797 | 5108.168 | 4524.3612
P5 | [5 empty] | 8741.5606 | 7509.9388 | 5772.69 | 4334.4402 | 4916.56 | 5536.84 | 5034.24 | 5291.74 | 4642.175 | 4300.065 | 4578 | 4530.6 | 4154 | 3965.01 | 3515.35
P95 | [5 empty] | 18118.597 | 13762.7068 | 11911.76 | 9555.17 | 8836.115 | 9219.8281 | 8064.16 | 8279.64 | 7909.7632 | 7842.6742 | 7182 | 7559.39 | 6591.125 | 6369.875 | 5561.1
15554: New 2024JAN 18V50DF_NG_B #7
MEAN | [5 empty] | 13176.2077 | 10362.8764 | 8415.8904 | 6452.3511 | 6386.4083 | 6980.8439 | 6462.2295 | 6793.9381 | 6539.0945 | 6033.2682 | 6151.9609 | 5896.344 | 5278.1668 | 5173.9169 | 4509.3312
P5 | [5 empty] | 8672.5262 | 7449.5869 | 5704.8989 | 4122.8151 | 4819.1629 | 5458.11 | 4968 | 5452.24 | 4718 | 4291.65 | 4645.2 | 4606.11 | 4145.625 | 4157.405 | 3590.5
P95 | [5 empty] | 17550.7512 | 13716.3814 | 12245.9832 | 9513.71 | 8753.47 | 9113.5959 | 8271.72 | 8254.04 | 7999.32 | 7750.215 | 7198.38 | 7464.1055 | 6356.625 | 6340.67 | 5561.1
15554: New 2024JAN 18V50DF_NG_B #8
MEAN | [5 empty] | 13090.2136 | 10343.1441 | 8392.2105 | 6512.24 | 6363.9125 | 6814.3735 | 6387.986 | 6802.7565 | 6598.3337 | 6191.5422 | 6194.0485 | 5964.3601 | 5405.2429 | 5253.5488 | 4521.1107
P5 | [5 empty] | 8572.23 | 7543.88 | 5722.4829 | 4238.5994 | 4758.765 | 5321.17 | 4885.2 | 5367.84 | 4776.975 | 4493.61 | 4418.4 | 4866.2 | 4237.75 | 4207.595 | 3398.45
P95 | [5 empty] | 17597.6816 | 13802.485 | 12019.91 | 9548.6628 | 8652.9002 | 8910.1397 | 8130.82 | 8473.76 | 8045.73 | 7914.235 | 7278.53 | 7626.51 | 6641.24 | 6307.21 | 5627.9
15554: New 2024JAN J920_A #1
MEAN | [5 empty] | 18192.9685 | 12124.4869 | 10370.8677 | 8839.8322 | 8387.4146 | 8601.2556 | 7725.4753 | 8129.2198 | 7813.8214 | 7493.3577 | 7188.0175 | 7054.729 | 6488.7882 | 6206.5591 | 5735.3332
P5 | [5 empty] | 16841.1934 | 10682.6739 | 9204.9877 | 7841.7742 | 7408.9867 | 7680.9262 | 6682.0354 | 7312.225 | 6842.4849 | 6736.2515 | 6410.3922 | 6422.32 | 5773.95 | 5474.41 | 4987.07
P95 | [5 empty] | 19635.7186 | 13505.3943 | 11722.5491 | 10479.1807 | 9619.2095 | 9601.6504 | 8851.4253 | 8981.896 | 8712.7461 | 8435.7666 | 7989.32 | 7735.76 | 7241.2389 | 6918.2891 | 6382.84
15554: New 2024JAN J920_A #2
MEAN | [5 empty] | 18577.7211 | 12029.4114 | 9973.122 | 8374.4455 | 8051.3122 | 8303.43 | 7682.2567 | 7944.4009 | 7550.714 | 7147.1226 | 6967.1186 | 6893.8356 | 6279.1424 | 6005.131 | 5493.2139
P5 | [5 empty] | 16247.1811 | 10273.4046 | 8632.335 | 7275.613 | 7122.04 | 7375.1183 | 6654.6261 | 7046.795 | 6585.96 | 6329.5069 | 6096.43 | 6214.96 | 5418.89 | 5202.8929 | 4819.01
P95 | [5 empty] | 20527.8055 | 13609.1207 | 11566.7593 | 10422.0742 | 9275.5881 | 9330.3062 | 8839.405 | 9055.93 | 8626.4689 | 8258.1347 | 7808.1169 | 7692.3943 | 7145.0246 | 6985.0253 | 6223.4368
15554: New 2024JAN J920_A #3
MEAN | [5 empty] | 18894.5544 | 12114.3357 | 10284.4958 | 8566.0611 | 8078.8252 | 8234.6207 | 7648.412 | 7773.5469 | 7336.6424 | 7023.6512 | 6884.0386 | 6786.1037 | 6221.7308 | 5949.8799 | 5436.8101
P5 | [5 empty] | 16301.3926 | 10477.6315 | 8904.8681 | 7396.2907 | 7127.1587 | 7135.8364 | 6687.3711 | 6761.7265 | 6354.7514 | 6169.5 | 6098.2055 | 6044.4887 | 5352.955 | 5140.225 | 4787.07
P95 | [5 empty] | 20776.7427 | 13796.7291 | 11948.8867 | 10401.2101 | 9353.5989 | 9401.9463 | 8852.9609 | 8892.0741 | 8527.4949 | 8034.4439 | 7710.4532 | 7596.3772 | 7012.905 | 6893.4002 | 6239.71
15554: New 2024JAN J920_A #4
MEAN | [5 empty] | 18826.4528 | 12088.371 | 10254.982 | 8509.9728 | 7879.4105 | 8127.3583 | 7648.7927 | 7825.1754 | 7497.7297 | 7062.02 | 6943.7731 | 6791.2847 | 6251.7438 | 5971.5963 | 5466.3082
P5 | [5 empty] | 16820.6045 | 10523.7307 | 8798.75 | 7380.4631 | 6897.0672 | 7180.97 | 6602.634 | 6860.2864 | 6492.4564 | 6299.6107 | 5907.11 | 6044.08 | 5359.9 | 5199.48 | 4766.68
P95 | [5 empty] | 20362.6546 | 13784.1845 | 11783.7686 | 10458.8174 | 9114.7977 | 9271.0208 | 8742.2918 | 8857.0191 | 8630.6689 | 7949.075 | 7838.3596 | 7594.9356 | 7019.3812 | 6935.33 | 6288.6856
15554: New 2024JAN J920_A #5
MEAN | [5 empty] | 18572.1271 | 12022.7469 | 10367.6545 | 8840.9219 | 8172.7912 | 8340.952 | 7658.4896 | 7907.0906 | 7413.0185 | 6883.5601 | 6832.4176 | 6691.0964 | 6179.7165 | 5921.4079 | 5451.5296
P5 | [5 empty] | 15663.2579 | 10293.5313 | 8857.0377 | 7709.4386 | 7237.375 | 7235.3819 | 6659.0815 | 6989.7754 | 6496.53 | 5972.91 | 5897.98 | 5926 | 5309.2412 | 5026.5204 | 4755.37
P95 | [5 empty] | 20517.3432 | 13767.0398 | 11971.5331 | 10493.0727 | 9339.9445 | 9726.41 | 8800.9723 | 8948.985 | 8640.362 | 7923.8199 | 7642.1915 | 7476.626 | 7117.47 | 6891.2305 | 6233.9079
15554: New 2025JAN 18V50DF_NG_B #1
MEAN | [6 empty] | 10275.723 | 8249.0428 | 6464.5069 | 6274.9144 | 6622.3108 | 6334.1428 | 6730.5965 | 6561.8794 | 6175.2477 | 6201.3639 | 5923.9203 | 5334.6197 | 5285.0863 | 4582.8112
P5 | [6 empty] | 7218.425 | 5572.77 | 4100.5324 | 4551.14 | 4873.24 | 4850.6946 | 5055.56 | 5021.3 | 4569.345 | 4645.2 | 4698.4 | 4124.62 | 4199.23 | 3465.25
P95 | [6 empty] | 13751.6802 | 12020.05 | 9359.3 | 8599.76 | 8884.716 | 7878.35 | 8488.917 | 8049.87 | 7708.14 | 7228.13 | 7282.52 | 6423.625 | 6390.86 | 5552.75
15554: New 2025JAN 18V50DF_NG_B #10
MEAN | [6 empty] | 9364.0527 | 7635.5464 | 5879.9393 | 5900.2089 | 6103.4539 | 5970.7161 | 6025.1856 | 5857.7907 | 5572.8955 | 5788.6952 | 5464.3161 | 4881.9469 | 4716.8562 | 3966.584
P5 | [6 empty] | 5699.635 | 4998 | 3469.44 | 4285.38 | 4263.63 | 4454.64 | 4532.28 | 4153.525 | 4022.37 | 4284 | 4480.26 | 3819 | 3714.06 | 3047.75
P95 | [6 empty] | 13130.64 | 11295.34 | 8989.69 | 8283.3062 | 8449.5301 | 7795.13 | 7469.4 | 7253.78 | 7392.505 | 6934.13 | 7030.82 | 5896 | 5863.865 | 5001.65
15554: New 2025JAN 18V50DF_NG_B #11
MEAN | [6 empty] | 9256.8139 | 7592.4131 | 5801.3006 | 5845.0747 | 6031.9947 | 5872.3371 | 5914.1605 | 5748.6826 | 5482.5216 | 5712.3647 | 5439.6495 | 4793.8473 | 4723.378 | 4062.6911
P5 | [6 empty] | 5664.2424 | 4934.2218 | 3444.48 | 4252.16 | 4346.58 | 4297.32 | 4329.72 | 4187.225 | 3879.315 | 4090.8 | 4287.29 | 3793.875 | 3797.71 | 3047.75
P95 | [6 empty] | 13048.5671 | 11136.93 | 9184.7149 | 8350.61 | 8346.377 | 7807.6113 | 7393.3 | 7283.34 | 7241.035 | 6883.73 | 7030.82 | 5837.375 | 5847.135 | 5060.1
15554: New 2025JAN 18V50DF_NG_B #2
MEAN | [6 empty] | 9280.1207 | 7521.8613 | 5690.9759 | 5721.1432 | 5842.7013 | 5596.7737 | 5473.3148 | 5274.4495 | 4995.5841 | 5275.697 | 4959.3262 | 4344.1098 | 4187.9329 | 3659.137
P5 | [6 empty] | 5707.98 | 4781.42 | 3278.08 | 4177.415 | 4072.845 | 3916.44 | 4093.4 | 3732.275 | 3559.545 | 3687.6 | 3767.11 | 3157.375 | 3170.335 | 2630.25
P95 | [6 empty] | 12951.44 | 11267.3644 | 9193.32 | 8147.205 | 8104.215 | 7360.78 | 6861.58 | 6862.09 | 6870.775 | 6476.4 | 6963.7 | 5569.375 | 5487.44 | 4659.3
15554: New 2025JAN 18V50DF_NG_B #3
MEAN | [6 empty] | 10094.1087 | 8329.3914 | 6456.1023 | 6396.4131 | 6718.7254 | 6129.6474 | 6280.065 | 6148.9929 | 5967.1459 | 6070.5374 | 5668.8671 | 5160.5845 | 5118.8723 | 4550.7472
P5 | [6 empty] | 7062.0534 | 5880.98 | 4230.65 | 4906.7141 | 5217.555 | 4686.48 | 4743.28 | 4570.49 | 4325.31 | 4426.8 | 4446.7 | 3994.875 | 4040.295 | 3565.45
P95 | [6 empty] | 13551.99 | 11600.1443 | 9492.7 | 8549.93 | 8659.835 | 7816.18 | 7789.42 | 7460.12 | 7607.015 | 7098 | 7391.59 | 6159.745 | 6349.035 | 5527.7
15554: New 2025JAN 18V50DF_NG_B #4
MEAN | [6 empty] | 9912.2997 | 8197.9226 | 6315.783 | 6311.0677 | 6703.4462 | 6050.6031 | 6207.2576 | 5956.1053 | 5749.0047 | 5889.1892 | 5537.182 | 4992.3471 | 4953.6621 | 4405.126
P5 | [6 empty] | 6484.065 | 5601.855 | 4133.3925 | 4762.85 | 5076.54 | 4570.56 | 4743.2205 | 4431.55 | 4249.575 | 4334.4 | 4287.29 | 3877.625 | 4027.675 | 3431.85
P95 | [6 empty] | 13493.272 | 11765.775 | 9458.72 | 8660.041 | 8804.925 | 7588.55 | 7511.6 | 7287.335 | 7241.035 | 7047.152 | 7081.16 | 6063.5 | 6022.8 | 5268.85
15554: New 2025JAN 18V50DF_NG_B #5
MEAN | [6 empty] | 9783.4729 | 8079.5723 | 6205.0076 | 6220.8848 | 6656.2366 | 6099.0566 | 6163.5838 | 5865.1061 | 5567.2494 | 5814.7026 | 5518.1799 | 4903.3045 | 4774.1521 | 4321.3375
P5 | [6 empty] | 6492.41 | 5518.555 | 3999.2676 | 4625.885 | 5035.065 | 4719.6 | 4734.84 | 4204.075 | 4207.5 | 4166.4 | 4228.56 | 4003.25 | 3688.965 | 3398.45
P95 | [6 empty] | 13497.965 | 11772.1049 | 9550.94 | 8541.49 | 8597.26 | 7758.22 | 7507.31 | 7358.875 | 7438.715 | 6963.32 | 7181.84 | 5996.5 | 5888.96 | 5318.95
15554: New 2025JAN 18V50DF_NG_B #6
MEAN | [6 empty] | 9683.5779 | 7967.2052 | 6018.7136 | 6087.0621 | 6576.37 | 6106.7018 | 6157.2537 | 5846.5635 | 5503.5406 | 5768.5992 | 5502.7339 | 4846.9243 | 4687.1561 | 4155.6252
P5 | [6 empty] | 6015.91 | 5285.315 | 3810.56 | 4451.48 | 5001.885 | 4876.92 | 4810.8 | 4254.625 | 4039.2 | 4225.2 | 4362.8 | 3793.875 | 3680.6 | 3214.75
P95 | [6 empty] | 13376.89 | 11628.54 | 9259.32 | 8445.915 | 8614.285 | 7721.03 | 7490.43 | 7304.185 | 7325.185 | 6829.2 | 6984.605 | 6004.875 | 5855.5 | 5189.455
15554: New 2025JAN 18V50DF_NG_B #7
MEAN | [6 empty] | 9617.1194 | 7828.8434 | 5958.9765 | 5980.0541 | 6410.2973 | 6097.3419 | 6125.6256 | 5814.3976 | 5468.0332 | 5697.7882 | 5439.1891 | 4785.1319 | 4592.3594 | 4038.0572
P5 | [6 empty] | 6116.885 | 5164.6 | 3660.8 | 4210.635 | 4653.495 | 4669.92 | 4709.52 | 4313.6 | 4013.955 | 4284 | 4270.51 | 3743.625 | 3521.665 | 3106.2
P95 | [6 empty] | 13173.6823 | 11445.28 | 9176.4 | 8429.305 | 8589.11 | 7640.3397 | 7663.52 | 7207.08 | 7148.18 | 6686.4 | 7165.06 | 5946.25 | 5855.5 | 4918.15
15554: New 2025JAN 18V50DF_NG_B #8
MEAN | [6 empty] | 9498.7731 | 7754.8002 | 5942.2984 | 5921.9093 | 6248.713 | 6079.1643 | 6149.9699 | 5878.1233 | 5497.4078 | 5732.8096 | 5530.8089 | 4805.8249 | 4572.8109 | 4009.8342
P5 | [6 empty] | 6091.85 | 5118.715 | 3723.13 | 4326.905 | 4346.58 | 4727.88 | 4903.64 | 4439.975 | 4098.105 | 4426.8 | 4329.24 | 3869.25 | 3596.95 | 2964.25
P95 | [6 empty] | 13018.2 | 11420.43 | 9275.6965 | 8379.61 | 8664.055 | 7857.58 | 7624.6344 | 7325.465 | 7169.58 | 6770.26 | 7341.25 | 5820.625 | 5738.39 | 4943.2
15554: New 2025JAN 18V50DF_NG_B #9
MEAN | [6 empty] | 9468.7244 | 7674.2191 | 5954.3715 | 5899.4098 | 6123.3739 | 6002.2008 | 6108.889 | 5865.6598 | 5569.7897 | 5762.5124 | 5500.0575 | 4879.4398 | 4603.7189 | 3968.4182
P5 | [6 empty] | 6016.745 | 4831.4 | 3726.8099 | 4318.6 | 4263.63 | 4512.6 | 4642 | 4305.175 | 3955.05 | 4384.8 | 4379.58 | 3961.375 | 3513.3 | 3039.4
P95 | [6 empty] | 13134.885 | 11249.455 | 9433.3682 | 8329.78 | 8543.27 | 7778.99 | 7562.24 | 7443.415 | 7203.24 | 6740.93 | 7341.25 | 5870.875 | 5830.405 | 5076.8
15554: New 2025JAN J920_A #1
MEAN | [6 empty] | 12312.1833 | 10332.3994 | 8774.987 | 8365.4267 | 8495.7715 | 7636.9154 | 7997.0957 | 7575.9542 | 7041.1476 | 6938.0004 | 6754.7767 | 6122.6411 | 5890.3934 | 5329.0066
P5 | [6 empty] | 10713.8969 | 8943.3524 | 7675.864 | 7481.11 | 7551.2633 | 6630.0902 | 7031.055 | 6604.28 | 6144.245 | 6034.93 | 6028.16 | 5166.485 | 5053.465 | 4546.45
P95 | [6 empty] | 13790.7714 | 11784.0884 | 10219.9496 | 9477.6517 | 9486.59 | 8780.7838 | 9103.7579 | 8684.2052 | 8028.8042 | 7768.2492 | 7531.9061 | 7018.5278 | 6812.552 | 6134.5198
15554: New 2026JAN 18V50DF_NG_B #1
MEAN | [7 empty] | 7480.4087 | 5705.752 | 5740.2037 | 5914.912 | 5811.7121 | 5792.677 | 5675.5058 | 5404.0241 | 5670.3581 | 5357.7631 | 4732.5423 | 4677.5378 | 4088.5761
P5 | [7 empty] | 4723.11 | 3461.12 | 4144.195 | 4064.55 | 4082.04 | 4245.32 | 4069.275 | 3736.26 | 4107.6 | 4161.44 | 3693.375 | 3672.235 | 3206.4
P95 | [7 empty] | 10957.1907 | 9064.15 | 8248.4385 | 8350.741 | 7613.39 | 7359.68 | 7304.475 | 7144.335 | 6745.2 | 7458.71 | 5837.375 | 5771.85 | 5010
15554: New 2026JAN 18V50DF_NG_B #2
MEAN | [7 empty] | 8301.1194 | 6481.5519 | 6361.1259 | 6637.3895 | 6180.3437 | 6481.6241 | 6367.3565 | 6119.702 | 6162.4134 | 5819.6872 | 5267.9574 | 5211.718 | 4572.4544
P5 | [7 empty] | 5806.01 | 4176.64 | 4858.425 | 4968.705 | 4653.36 | 4937.4 | 4793.825 | 4577.76 | 4460.4 | 4656.45 | 4128.875 | 4107.215 | 3532.05
P95 | [7 empty] | 11734.3656 | 9363.81 | 8375.525 | 8900.245 | 8155.52 | 8138.7487 | 7746.57 | 7830.085 | 7148.4 | 7467.1 | 6440.375 | 6399.225 | 5602.85
15554: New 2026JAN J920_B #1
MEAN | [7 empty] | 11023.4045 | 9733.1123 | 9203.6605 | 9379.6353 | 10923.2392 | 8898.0889 | 8473.5131 | 7850.219 | 7674.5941 | 7459.167 | 6778.2245 | 6441.5879 | 5815.7527
P5 | [7 empty] | 9921.8123 | 8484.7408 | 8299.4987 | 8443.0936 | 9905.6367 | 7944.2645 | 7550.1596 | 6810.5539 | 6671.705 | 6754.1947 | 5989.04 | 5603.985 | 5091.49
P95 | [7 empty] | 12343.6152 | 11154.0528 | 10252.2655 | 10303.5362 | 12107.4761 | 9935.5778 | 9597.3129 | 9004.505 | 8687.1607 | 8394.08 | 7639.464 | 7390.1844 | 6686.9237
15554: New 2027JAN J920_A #1
MEAN | [8 empty] | 8839.8506 | 8221.3382 | 8550.2483 | 7635.1332 | 7945.5362 | 7530.4842 | 7129.6376 | 6970.75 | 6839.6473 | 6182.205 | 5977.3245 | 5382.5066
P5 | [8 empty] | 7717.5327 | 7225.3306 | 7649.19 | 6464.21 | 7047.3245 | 6628.1356 | 6274.53 | 6117.1 | 6146.56 | 5330.8353 | 5174.44 | 4579.0618
P95 | [8 empty] | 10363.9762 | 9319.7546 | 9537.2046 | 8716.0128 | 8979.9864 | 8717.8898 | 8228.7107 | 7816.3946 | 7661.1092 | 7038.1413 | 6902.1828 | 6149.3867
15554: New 2028JAN J920_A #1
MEAN | [9 empty] | 8272.4611 | 8415.402 | 7647.6789 | 7992.6708 | 7542.3704 | 7138.6967 | 6958.8583 | 6880.3067 | 6293.0687 | 6079.5453 | 5460.5695
P5 | [9 empty] | 7305.448 | 7416.9996 | 6677.92 | 7073.8905 | 6617.94 | 6301.8807 | 6208.107 | 6149.295 | 5416.655 | 5283.435 | 4709.5904
P95 | [9 empty] | 9408.3101 | 9351.6693 | 8726.0841 | 9049.1835 | 8801.5843 | 8256.0587 | 7877.8225 | 7657.6 | 7142.615 | 7026.23 | 6217.41
15554: New 2029JAN J920_B #1
MEAN | [10 empty] | 9261.3459 | 10874.57 | 8877.755 | 8455.9288 | 7876.9668 | 7724.0455 | 7477.6455 | 6765.2593 | 6443.9874 | 5729.4062
P5 | [10 empty] | 8388.4504 | 9950.6324 | 8010.4197 | 7341.66 | 6935.5463 | 6644.7658 | 6577.0795 | 5982.4153 | 5488.045 | 4970.5257
P95 | [10 empty] | 10232.3501 | 12037.9347 | 10032.7927 | 9605.7989 | 8939.2176 | 8735.085 | 8208.725 | 7579.26 | 7297.995 | 6535.3289
15554: New 2030JAN 18V50DF_NG_A #1
MEAN | [11 empty] | 4745.3249 | 4908.4638 | 4756.8862 | 4565.5813 | 4730.4977 | 4399.1408 | 3833.2348 | 3596.6684 | 3128.077
P5 | [11 empty] | 3369.96 | 3612.32 | 3336.3 | 3105.135 | 3402 | 3204.98 | 2914.5 | 2576.42 | 2179.35
P95 | [11 empty] | 6266.1642 | 6456.6 | 6167.1 | 6319.665 | 5873.575 | 6309.28 | 4899.375 | 4542.195 | 4124.9
15554: New 2030JAN 18V50DF_NG_B #1
MEAN | [11 empty] | 5675.4848 | 5627.1053 | 5395.3427 | 5129.5983 | 5431.4282 | 5173.4555 | 4500.467 | 4496.7687 | 4017.1948
P5 | [11 empty] | 4007.52 | 4203.12 | 3631.175 | 3593.205 | 3897.6 | 4002.03 | 3283 | 3429.65 | 2997.65
P95 | [11 empty] | 7633.6 | 7161.13 | 7114.4891 | 7110.675 | 6585.6 | 7215.4 | 5770.375 | 5663.105 | 4968.25
15554: New 2030JAN 18V50DF_NG_B #2
MEAN | [11 empty] | 5722.8353 | 5668.5495 | 5562.4189 | 5335.5216 | 5548.1421 | 5289.1482 | 4682.295 | 4587.5246 | 4054.2534
P5 | [11 empty] | 4040.64 | 4253.7116 | 3909.2 | 3778.335 | 3922.8 | 4052.37 | 3651.5 | 3546.76 | 3031.05
P95 | [11 empty] | 7655.8755 | 7090.5927 | 7199.09 | 7228.485 | 6617.0065 | 7060.115 | 5854.125 | 5721.66 | 5010
15554: New 2031JAN J920_B #1
MEAN | [12 empty] | 8938.4521 | 8585.837 | 7947.832 | 7760.3411 | 7515.1689 | 6744.4666 | 6446.4937 | 5780.4684
P5 | [12 empty] | 7970.5489 | 7494.9659 | 7035.475 | 6562.5783 | 6709.2181 | 5817.9994 | 5494.905 | 4973.53
P95 | [12 empty] | 10047.14 | 9451.8986 | 8991.9945 | 8736.39 | 8386.8571 | 7541.3374 | 7360.7246 | 6702.1967
15554: New 2032JAN J920_A #1
MEAN | [13 empty] | 7525.2725 | 6983.1013 | 6923.8309 | 6709.5193 | 6084.1754 | 5880.4868 | 5418.9447
P5 | [13 empty] | 6508.02 | 6087.24 | 5916.24 | 5947.4478 | 5229.3639 | 5121.854 | 4762.321
P95 | [13 empty] | 8695.6436 | 8174.9265 | 7780.915 | 7518.16 | 7119.79 | 6867.2843 | 6129
15554: New 2033JAN J920_B #1
MEAN | [14 empty] | 8045.0314 | 7810.1284 | 7489.9333 | 6738.5275 | 6414.6509 | 5812.815
P5 | [14 empty] | 7164.7948 | 6687.64 | 6643.9013 | 5969.1206 | 5533.0039 | 5068.7345
P95 | [14 empty] | 9049.584 | 8774.8675 | 8313.0215 | 7598.4644 | 7362.58 | 6621.31
15554: New 2035JAN J920_B #1
MEAN | [16 empty] | 7513.5652 | 6770.77 | 6469.1305 | 5714.9031
P5 | [16 empty] | 6775.631 | 6024.2 | 5594.895 | 4995.1389
P95 | [16 empty] | 8424.24 | 7566.41 | 7361.0496 | 6446.38
15554: New 2036JAN J920_B #1
MEAN | [17 empty] | 6864.2835 | 6491.8833 | 5801.9141
P5 | [17 empty] | 5857.765 | 5467.295 | 5125.16
P95 | [17 empty] | 7634.9464 | 7436.5017 | 6605.62
15554: New 2037JAN 18V50DF_NG_B #1
MEAN | [18 empty] | 4428.5647 | 3937.86
P5 | [18 empty] | 3354.365 | 2939.2
P95 | [18 empty] | 5688.2 | 4884.75
15554: New 2038JAN J920_B #1
MEAN | [19 empty] | 5834.1434
P5 | [19 empty] | 4937.21
P95 | [19 empty] | 6614.9243
15554: New 2038JAN J920_B #2
MEAN | [19 empty] | 5881.4924
P5 | [19 empty] | 5095.63
P95 | [19 empty] | 6687.26
15554: New 2039JAN J920_B #1
MEAN
P5
P95
15554: New 2040JAN 18V50DF_NG_B #1
MEAN
P5
P95
15554: New 2041JAN 18V50DF_NG_A #1
MEAN
P5
P95
15554: New 2042JAN J920_B #1
MEAN
P5
P95
15554: New 2043JAN J920_B #1
MEAN
P5
P95
15554: New 2044JAN 18V50DF_NG_B #1
MEAN
P5
P95
Simple HR 2018 Basin Creek 1-9 2015 single
MEAN | 2861.3279 | 1287.1566 | 1877.108 | 18668.3986 | 5142.2895 | 4654.9055 | 4959.778 | 3390.4434 | 5228.8243 | 5784.615 | 7194.8025 | 6818.0625 | 6602.9399 | 6040.26 | 5860.17 | 6027.0704 | 7846.335 | 6770.5506 | 6603.3 | 5655.24
P5 | 0 | 0 | 51.925 | 10904.4242 | 2044.13 | 2225.25 | 3208.5 | 1888.875 | 3053.25 | 3777.75 | 4476.375 | 4761 | 4243.5 | 3984.75 | 3648.375 | 3570.75 | 5382 | 4502.25 | 4554 | 3519
P95 | 12102.8803 | 5858.7131 | 6077.3895 | 25413.7461 | 9689.8728 | 8098.875 | 7604.8555 | 6080.625 | 8642.25 | 8487 | 11333.25 | 10039.5 | 9030.375 | 8564.625 | 8590.5 | 8926.875 | 11695.5 | 9677.25 | 8719.875 | 7891.875
Simple HR 2018 CELP 2015 v2
MEAN | 130665.85 | 130922.4 | 130175.15 | 130114.6 | 130699.1 | 64667.05
P5 | 117512.5 | 119070 | 118720 | 118562.5 | 119262.5 | 58397.5
P95 | 134680 | 134960 | 134120 | 134120 | 134680 | 66640
Simple HR 2018 Colstrip 3 economic dispatch
MEAN | 90311.8845 | 81378.4212 | 77377.2831 | 75314.1226 | 79536.1112 | 77372.4346 | 78536.1564 | 68824.7839 | 67675.4933 | 67342.9831 | 71462.3578 | 70792.147 | 66874.5503 | 64916.0834 | 63581.8612 | 63833.7104 | 67161.7766 | 67380.759 | 66329.2682 | 64127.9496
P5 | 58438.8405 | 48279.7504 | 42302.754 | 25457.3206 | 29187.8645 | 29166.5375 | 27194.3353 | 29990.8574 | 27328.5413 | 35175.5882 | 36952.2481 | 38588.6954 | 36099.7148 | 28300.058 | 30331.9761 | 29555.2228 | 36350.9746 | 35885.1064 | 36721.5201 | 31451.0447
P95 | 116648.4713 | 107468.3994 | 103027.336 | 125645.8481 | 130174.5595 | 121729.54 | 125781.2167 | 117233.2881 | 117799.6484 | 108155.7214 | 114591.9846 | 109922.8467 | 107996.6088 | 107649.4026 | 95805.0547 | 90869.3415 | 99999.2522 | 97390.1806 | 98207.6323 | 94157.0626
Simple HR 2018 Colstrip 3 must run
MEAN | 107469.3 | 94576.5 | 107175 | 107044.5 | 92305.8 | 107587.2 | 107924.7 | 94183.2 | 107703.9 | 108005.1 | 93007.8 | 107070.6 | 107918.4 | 94062.6 | 107201.1 | 107384.4 | 92631.9 | 107757 | 107550 | 93766.5
P5 | 101550 | 88080 | 101625 | 100605 | 86250 | 100800 | 102885 | 89190 | 102060 | 101610 | 86205 | 100845 | 101670 | 88260 | 101325 | 102360 | 86580 | 103155 | 100740 | 89010
P95 | 112740 | 99420 | 113160 | 112305 | 97635 | 112785 | 112575 | 98820 | 112395 | 113265 | 97290 | 111870 | 112710 | 98700 | 112335 | 112395 | 97755 | 112695 | 112455 | 98490
Simple HR 2018 Colstrip 4 economic dispatch
MEAN | 89067.7819 | 78166.8731 | 72921.9603 | 69951.9188 | 77724.4685 | 72719.1029 | 75432.3089 | 66615.2227 | 66993.1914 | 66716.7527 | 70638.7709 | 68727.8678 | 65655.9221 | 63646.9993 | 63383.8541 | 63930.1698 | 65586.2203 | 65811.0162 | 65774.2059 | 64448.8705
P5 | 56418.0523 | 45300.7204 | 39381.3683 | 27159.8323 | 28067.2235 | 27361.1119 | 25882.8371 | 28384.421 | 27523.3702 | 34435.9881 | 32523.9115 | 34108.6688 | 34121.1724 | 28218.11 | 28637.198 | 29883.8064 | 35643.4842 | 34692.8813 | 36084.2744 | 31792.5097
P95 | 117080.8341 | 104957.0444 | 96603.3033 | 115426.3722 | 126540.6965 | 115650.0542 | 123243.065 | 114445.8568 | 119370.0633 | 103974.9318 | 113325.0332 | 107493.7005 | 105577.2766 | 107446.6859 | 99782.1551 | 93946.3545 | 98922.8848 | 99285.5964 | 95359.7407 | 96799.7853
Simple HR 2018 Colstrip 4 must run
MEAN | 94541.7 | 107719.5 | 107050.2 | 91052.7 | 107853.3 | 108058.8 | 94716.9 | 107775.9 | 106886.7 | 92833.8 | 107666.7 | 107154.9 | 94053.6 | 106951.2 | 107112.9 | 92123.4 | 107529.6 | 108028.5 | 93751.8 | 107802.9
P5 | 88920 | 102045 | 100935 | 84345 | 101520 | 102420 | 89685 | 101520 | 101100 | 85935 | 100950 | 99885 | 87840 | 99960 | 100620 | 86100 | 100725 | 101865 | 88605 | 100485
P95 | 99465 | 113400 | 113055 | 96255 | 113775 | 113475 | 99210 | 113265 | 112425 | 97695 | 113430 | 113325 | 99045 | 113085 | 112800 | 97995 | 111765 | 114270 | 98640 | 112665
Simple HR 2018 David Gates Generating Station updated HRs
MEAN | 37524.5721 | 47424.1343 | 43761.3201 | 18257.3144 | 16389.3789 | 11842.5441 | 19868.1251 | 17496.2848 | 10064.4107 | 13698.902 | 13250.3197 | 10715.3124 | 12192.3531 | 12283.8704 | 10076.7762 | 12957.2087 | 8521.8607 | 7103.3738 | 7147.7395 | 6187.7624
P5 | 24526.7858 | 27414.6757 | 23012.2653 | 10890.25 | 10004.75 | 6069 | 10371.4332 | 10054.2659 | 4370.1595 | 8805.0962 | 7374.3292 | 5859.7588 | 7019.3125 | 7660.8818 | 5569.2312 | 8023.6471 | 4193.0219 | 3635.934 | 3436.447 | 2236.2958
P95 | 51386.7475 | 66543.8485 | 62839.4595 | 27575.2641 | 23676.4191 | 16618 | 31155.8368 | 27700.4846 | 19363.7689 | 20701.286 | 22029.9412 | 16332.6898 | 17285.1963 | 18457.1346 | 15884.4922 | 17061.1169 | 14281.9709 | 11991.9545 | 11123.8041 | 10149.5219
Simple HR 2018 YELP 2015 v2
MEAN | 193828.96 | 194754.56 | 193468.08 | 192903.88 | 193879.4 | 194975.04 | 193937.12 | 194259 | 193346.4 | 195608.92
P5 | 188864 | 187928 | 187980 | 187590 | 188318 | 190268 | 188136 | 188084 | 188084 | 189904
P95 | 198146 | 199342 | 197392 | 197990 | 198328 | 198978 | 198848 | 198510 | 197340 | 199368
Generation Asset - Total
MEAN | 746271.3763 | 736229.5453 | 733806.1014 | 981307.2055 | 1119058.1478 | 1158436.7511 | 1071502.0473 | 986767.6163 | 911048.359 | 903047.7698 | 739123.0796 | 739286.9373 | 731503.1235 | 718117.5908 | 714770.658 | 709689.7297 | 705286.1752 | 687593.223 | 665805.0112 | 635905.3885
P5 | 676331.3387 | 650250.2132 | 647156.9033 | 843172.3449 | 934190.5381 | 932668.8516 | 825139.6215 | 793931.6366 | 731706.7704 | 769212.1688 | 602539.9469 | 599775.749 | 593332.0498 | 565017.5497 | 571757.7334 | 563702.2691 | 575739.5264 | 576072.1446 | 565308.9404 | 527865.0847
P95 | 807985.9479 | 803317.3853 | 798306.4297 | 1105301.1299 | 1310917.6897 | 1354022.2088 | 1302138.2628 | 1244320.5497 | 1170856.6675 | 1088892.1392 | 931078.9874 | 902683.4016 | 894144.887 | 876047.944 | 879077.399 | 846296.8422 | 842329.7429 | 810787.9428 | 780516.8437 | 755481.0847
Hydro
IRP Black Eagle 2018
MEAN | 57040.7834 | 57192.4599 | 56760.1129 | 56782.3464 | 56982.4346 | 57116.281 | 57023.0601 | 57065.2962 | 56735.0128 | 57267.0927 | 56960.2578 | 57016.9848 | 57060.623 | 56859.6721 | 56774.4643 | 56991.3847 | 56998.5095 | 57163.6258 | 57086.7874 | 56717.7712
P5 | 52743.5277 | 53033.8711 | 52177.989 | 52528.0242 | 53026.4635 | 52320.3188 | 52932.7189 | 53370.7813 | 51775.8709 | 52948.2509 | 52532.2801 | 52942.395 | 52306.8955 | 52585.5857 | 53136.7755 | 52315.4126 | 52585.6073 | 53302.1897 | 51436.5992 | 53017.1151
P95 | 61097.7235 | 60843.7916 | 60980.4071 | 60291.521 | 60726.0926 | 61142.0114 | 61289.2754 | 60864.5249 | 60279.0432 | 61051.9001 | 60921.5498 | 60413.4034 | 60708.9999 | 60687.1849 | 61440.2634 | 61624.6362 | 60930.7599 | 60839.1028 | 61836.9125 | 60773.0473
IRP Black Eagle 2018 Upgrade U1
MEAN | 8.6686 | 8.6709 | 3716.6272 | 3691.3536 | 3716.7824 | 3730.6589 | 3728.9011 | 3724.7658 | 3706.5228 | 3740.724 | 3711.4652 | 3718.3851 | 3729.2503 | 3718.9546 | 3701.1776 | 3720.7059 | 3724.2857 | 3734.6555 | 3720.7441 | 3710.9791
P5 | 7.8204 | 7.4405 | 3607.8529 | 3545.5208 | 3556.7167 | 3588.342 | 3589.4774 | 3561.7485 | 3588.9532 | 3584.7881 | 3573.4538 | 3599.1929 | 3597.3341 | 3586.2611 | 3604.447 | 3561.1637 | 3583.2403 | 3585.0604 | 3588.1667 | 3585.8916
P95 | 9.6973 | 9.6525 | 3801.2493 | 3797.7533 | 3807.9399 | 3812.9114 | 3809.0964 | 3813.8904 | 3790.3907 | 3829.5123 | 3814.705 | 3812.2744 | 3814.3945 | 3807.2778 | 3796.0492 | 3802.8564 | 3809.4778 | 3814.0137 | 3804.6498 | 3791.9492
IRP Cochrane 2018
MEAN | 118246.8074 | 118373.6086 | 117567.077 | 117683.4156 | 118058.407 | 118234.9692 | 118011.1549 | 118349.0739 | 117587.4051 | 118655.8522 | 117995.4063 | 118243.531 | 118187.4123 | 117516.5142 | 117755.2788 | 118072.0517 | 118200.9502 | 118398.9899 | 118166.4873 | 117651.2372
P5 | 109795.9571 | 110965.7037 | 109247.0428 | 110860.725 | 110326.8799 | 109979.7147 | 110665.0989 | 111125.4716 | 110193.4813 | 109856.4957 | 110701.1659 | 108981.6718 | 110948.2469 | 109447.1618 | 110519.0703 | 110400.9469 | 110191.0034 | 111616.9868 | 109852.3624 | 110613.6043
P95 | 126404.8449 | 125344.1551 | 124742.2318 | 123677.6958 | 124484.8796 | 124781.9144 | 127183.7773 | 125210.1485 | 124032.7683 | 126116.855 | 126056.826 | 125706.781 | 125632.1886 | 124006.2044 | 126168.8918 | 125805.7018 | 125943.7194 | 126109.3515 | 126636.4256 | 125446.9408
IRP Hauser 2018
MEAN | 54062.5544 | 54143.3134 | 53819.1128 | 53819.3905 | 54051.2456 | 54143.2362 | 54063.5633 | 54072.8402 | 53826.1912 | 54363.5446 | 54055.7341 | 54062.3152 | 54074.615 | 53899.3107 | 53827.1224 | 54055.5191 | 54069.2261 | 54166.3207 | 54069.1768 | 53811.8031
P5 | 49462.943 | 49222.2572 | 49168.0615 | 49304.3582 | 49594.7448 | 49631.0304 | 49379.696 | 50078.664 | 48556.0938 | 50329.7841 | 49118.949 | 49592.4577 | 49946.0004 | 49129.4953 | 48164.2074 | 49020.1633 | 49707.7465 | 50012.428 | 48999.138 | 49711.6404
P95 | 58130.4023 | 57618.0005 | 57518.5458 | 57409.5596 | 57701.3758 | 57702.995 | 58010.6517 | 57713.2706 | 57113.5899 | 57612.5983 | 57793.1402 | 57579.0508 | 57863.8877 | 57999.2099 | 57921.8821 | 58093.0606 | 57920.5485 | 58121.3227 | 58055.2167 | 57461.5374
IRP Hauser 2018 Upgrade U2 & U5
MEAN | 20.1544 | 2787.731 | 4725.7656 | 5079.916 | 5085.3941 | 5096.3727 | 5099.3016 | 5099.5255 | 5070.0933 | 5101.565 | 5099.7732 | 5100.5207 | 5100.4789 | 5066.1122 | 5080.6538 | 5086.1254 | 5101.1503 | 5097.6133 | 5099.6434 | 5068.9043
P5 | 18.6482 | 2518.6309 | 4303.0422 | 4621.4937 | 4697.4412 | 4678.4928 | 4663.3297 | 4733.923 | 4583.5542 | 4724.7351 | 4643.1755 | 4671.2759 | 4703.1996 | 4610.9847 | 4566.111 | 4599.203 | 4677.2802 | 4689.8792 | 4610.9566 | 4640.2892
P95 | 21.9931 | 2962.9667 | 5055.5384 | 5435.0141 | 5464.3477 | 5451.7719 | 5488.6647 | 5455.77 | 5385.8176 | 5425.0257 | 5517.8848 | 5443.2318 | 5470.8765 | 5435.6868 | 5509.0066 | 5467.1031 | 5458.8955 | 5485.4082 | 5467.5344 | 5424.5967
IRP Holter 2018
MEAN | 124170.4351 | 124403.0616 | 123680.9426 | 123897.8368 | 124076.4426 | 124568.4087 | 124416.7498 | 123994.0691 | 123752.3921 | 124886.4609 | 124372.5565 | 124195.1108 | 124050.1719 | 124005.476 | 123065.8963 | 124382.2926 | 123820.3266 | 124530.596 | 124503.3664 | 123759.9058
P5 | 64202.334 | 64788.1819 | 64151.8872 | 71298.3769 | 64668.4596 | 63336.8587 | 70825.4639 | 73970.2455 | 66179.4206 | 76048.023 | 72363.8014 | 63605.0419 | 66733.1716 | 66473.0551 | 70206.639 | 62897.9834 | 68477.2121 | 64204.6852 | 64097.9428 | 63921.3245
P95 | 177900.0467 | 175829.1348 | 170954.9722 | 176408.0486 | 180332.6241 | 183359.4875 | 182553.6627 | 183001.7745 | 178031.1206 | 179461.9377 | 180286.2356 | 175862.5871 | 189273.914 | 176205.7174 | 178746.8984 | 181697.3776 | 180884.3455 | 183744.2709 | 186993.6496 | 172595.9823
IRP Madison 2018
MEAN | 26766.2004 | 26831.6528 | 26652.7861 | 26651.4869 | 26752.5961 | 26818.2114 | 26766.1772 | 26771.8094 | 26649.2326 | 26926.7321 | 26744.7419 | 26762.4146 | 26770.0315 | 26704.0311 | 26656.7498 | 26755.1429 | 26753.0963 | 26835.7939 | 26773.2333 | 26648.0763
P5 | 25879.5208 | 25925.982 | 25732.2316 | 25960.5078 | 25988.3936 | 25929.1759 | 25973.9205 | 26085.4665 | 25666.6233 | 26118.0486 | 25775.5952 | 25875.0298 | 25937.8068 | 25984.233 | 25806.308 | 25848.8307 | 25924.51 | 26041.269 | 25732.4231 | 25893.4443
P95 | 27675.1664 | 27541.0664 | 27478.3803 | 27366.991 | 27517.5966 | 27546.1186 | 27671.2184 | 27451.1627 | 27325.8713 | 27699.5963 | 27506.4969 | 27480.7738 | 27479.9827 | 27478.5606 | 27590.5509 | 27633.9415 | 27553.0217 | 27640.3617 | 27531.4786 | 27411.1403
IRP Morony 2018
MEAN | 115586.1311 | 115833.5258 | 115119.758 | 115144.7227 | 115627.3204 | 115695.1296 | 115462.766 | 115626.5106 | 115061.704 | 116229.9878 | 115522.5683 | 115573.2623 | 115557.0039 | 115116.9234 | 115226.331 | 115623.6768 | 115577.1176 | 115875.8326 | 115553.6611 | 115093.1729
P5 | 108244.5007 | 108954.3715 | 107004.9218 | 109090.3232 | 107994.4382 | 107800.3686 | 108807.6892 | 110075.0893 | 107649.4698 | 107159.3891 | 108473.1107 | 108775.0396 | 108453.4003 | 107663.6375 | 107973.6038 | 108767.3751 | 108614.4629 | 109904.9713 | 107555.0101 | 107959.5351
P95 | 122726.9271 | 122209.7532 | 122156.2408 | 120739.3525 | 121986.4733 | 122687.8201 | 123958.3047 | 122101.1091 | 121121.1558 | 123792.6347 | 122386.4604 | 121791.6234 | 122167.1539 | 121469.5271 | 123327.1117 | 122265.1076 | 122713.3872 | 122411.7761 | 123124.1078 | 121929.9887
IRP Mystic 2018
MEAN | 20999.5628 | 20969.9527 | 20835.1718 | 20900.1122 | 21001.1188 | 20968.7532 | 21019.9608 | 20995.4743 | 20824.7661 | 21120.3429 | 21012.3408 | 21030.5324 | 21069.8421 | 20803.0329 | 20911.6917 | 20962.6147 | 21024.762 | 21057.891 | 20951.6529 | 20827.5123
P5 | 20332.2705 | 20306.1408 | 20137.4133 | 20335.157 | 20479.2103 | 20391.3546 | 20369.7464 | 20484.7154 | 20215.8938 | 20425.4131 | 20456.6919 | 20368.4175 | 20459.2226 | 20224.9922 | 20253.0203 | 20345.1617 | 20404.6988 | 20564.2511 | 20309.0744 | 20152.3603
P95 | 21746.882 | 21684.4816 | 21551.2729 | 21521.4672 | 21558.7935 | 21581.8712 | 21655.2501 | 21535.6919 | 21389.7104 | 21858.9455 | 21601.1745 | 21684.5106 | 21568.3908 | 21336.3319 | 21574.4705 | 21466.1332 | 21590.0839 | 21602.1316 | 21634.0109 | 21587.3494
IRP Rainbow 2018
MEAN | 156998.1972 | 157271.8304 | 156290.1623 | 156331.9808 | 156893.6116 | 157097.5417 | 156798.1899 | 157025.3841 | 156227.5787 | 157732.8861 | 156691.2778 | 156996.2734 | 157066.8329 | 156370.1103 | 156441.1019 | 156914.6405 | 156913.0102 | 157311.7815 | 157006.0027 | 156259.5593
P5 | 148687.3243 | 149862.6082 | 148231.6467 | 150031.2157 | 148258.7615 | 150458.6105 | 150342.9762 | 150760.64 | 148224.9959 | 149477.5681 | 149528.9842 | 149461.6366 | 149430.0873 | 148774.9817 | 148935.9749 | 149008.3331 | 149792.3821 | 151544.6755 | 147788.5947 | 149176.6465
P95 | 165253.4282 | 163881.5687 | 163044.4398 | 161924.322 | 163311.7943 | 164144.8183 | 163802.1448 | 162880.9273 | 162763.0948 | 165173.7256 | 163957.2702 | 164112.2043 | 163337.273 | 162869.6441 | 164400.4524 | 163750.3236 | 163984.9859 | 163562.9079 | 164774.0155 | 164101.581
IRP Ryan 2018
MEAN | 187503.496 | 187957.0589 | 186808.2514 | 186795.3777 | 187582.711 | 187811.5667 | 187326.869 | 187634.1688 | 186722.7115 | 188486.2458 | 187409.3684 | 187590.0113 | 187648.1014 | 186952.2209 | 186931.2129 | 187521.8879 | 187531.0236 | 187969.1921 | 187629.4249 | 186712.8402
P5 | 181344.6409 | 181818.356 | 180316.0449 | 182173.3551 | 182146.523 | 181872.4063 | 182622.9795 | 183619.0581 | 180371.9848 | 182480.9318 | 182414.9579 | 182069.098 | 182020.2563 | 181596.2304 | 181369.984 | 181985.2132 | 182251.6887 | 183840.4852 | 180533.1438 | 181497.4568
P95 | 193251.9343 | 193252.6296 | 192596.56 | 191537.9016 | 192266.5835 | 193336.0002 | 193150.7156 | 192143.697 | 191736.378 | 193850.2795 | 192968.3577 | 192871.2971 | 192100.0988 | 192351.3443 | 193131.927 | 193087.1759 | 192570.5677 | 191947.6045 | 193483.5843 | 192571.8993
IRP Thompson 2018
MEAN | 219863.3899 | 220321.3745 | 218611.8112 | 219200.9667 | 220069.2219 | 220146.3253 | 219585.4596 | 219916.8894 | 218590.4121 | 221069.3756 | 219805.8998 | 219712.8616 | 219893.7392 | 218686.5596 | 219302.0496 | 220145.1602 | 219981.9577 | 220264.7713 | 219810.6247 | 218515.8287
P5 | 202314.2947 | 203967.1453 | 199073.9283 | 203644.1048 | 205610.7411 | 204535.9124 | 204111.1001 | 206144.2101 | 201741.194 | 205615.9416 | 203721.0131 | 205859.2166 | 205154.1673 | 203303.1986 | 203554.8836 | 202849.6185 | 204956.4755 | 207573.9366 | 199670.1466 | 204819.6862
P95 | 235459.5602 | 235442.2399 | 236152.591 | 231403.6919 | 235100.289 | 234453.4369 | 237597.0323 | 234356.9508 | 233102.5838 | 235363.095 | 234126.5285 | 232228.1771 | 233594.7093 | 234209.7143 | 238004.1464 | 234818.236 | 233484.527 | 234406.5378 | 237034.7427 | 234347.386
Hydro - Total
MEAN | 1081266.3807 | 1086094.2406 | 1084587.5789 | 1085978.9059 | 1089897.2861 | 1091427.4547 | 1089302.1534 | 1090275.8074 | 1084754.0222 | 1095580.8098 | 1089381.39 | 1090002.2032 | 1090208.1025 | 1085698.9182 | 1085673.7302 | 1090231.2026 | 1089695.416 | 1092407.0636 | 1090370.805 | 1084777.5904
P5 | 973179.7046 | 982688.3012 | 980463.3536 | 992289.0639 | 995523.296 | 985322.3014 | 990772.5534 | 999916.4324 | 971136.4196 | 1002771.5804 | 984692.5318 | 993335.3158 | 987611.4761 | 989927.9927 | 987084.8969 | 978015.0779 | 1002421.207 | 998548.1154 | 965503.8924 | 982054.4698
P95 | 1186217.0965 | 1177442.0041 | 1175110.5705 | 1177098.0882 | 1181321.3805 | 1190677.694 | 1200792.8796 | 1189857.9388 | 1173126.0111 | 1188288.2216 | 1195542.774 | 1179986.9207 | 1188657.1299 | 1182101.6253 | 1187603.2543 | 1183347.7181 | 1192070.3397 | 1194949.4311 | 1202158.6831 | 1182776.427
Load
NWE Load 2018 incl DSM and NEM main - with EPD
MEAN | -2444003.885 | -2440075.5536 | -2436170.0063 | -2439122.528 | -2468987.3777 | -2465969.6153 | -2483297.6921 | -2490180.7961 | -2489028.3446 | -2519515.404 | -2522466.7901 | -2535676.5628 | -2545681.407 | -2535039.8665 | -2559072.1313 | -2587570.4115 | -2600366.2259 | -2601468.0039 | -2640070.8706 | -2650661.0329
P5 | -2475819.07 | -2476619.455 | -2468524.945 | -2481587.8 | -2506395.805 | -2500491.83 | -2524625.485 | -2534425.46 | -2528264.42 | -2558095.38 | -2559192.75 | -2573304.175 | -2590871.625 | -2566916.785 | -2605014.865 | -2630035.68 | -2634503.975 | -2653206.765 | -2677936.525 | -2689622.125
P95 | -2413246.83 | -2406223.53 | -2406551.56 | -2402353.91 | -2436398.255 | -2436524.685 | -2449587.285 | -2450968.54 | -2457261.555 | -2483507.74 | -2490295.03 | -2502393.985 | -2509248.325 | -2494072.86 | -2518589.98 | -2545235.405 | -2563316.88 | -2563237.26 | -2600528.575 | -2615006.905
Load - Total
MEAN | -2444003.885 | -2440075.5536 | -2436170.0063 | -2439122.528 | -2468987.3777 | -2465969.6153 | -2483297.6921 | -2490180.7961 | -2489028.3446 | -2519515.404 | -2522466.7901 | -2535676.5628 | -2545681.407 | -2535039.8665 | -2559072.1313 | -2587570.4115 | -2600366.2259 | -2601468.0039 | -2640070.8706 | -2650661.0329
P5 | -2475819.07 | -2476619.455 | -2468524.945 | -2481587.8 | -2506395.805 | -2500491.83 | -2524625.485 | -2534425.46 | -2528264.42 | -2558095.38 | -2559192.75 | -2573304.175 | -2590871.625 | -2566916.785 | -2605014.865 | -2630035.68 | -2634503.975 | -2653206.765 | -2677936.525 | -2689622.125
P95 | -2413246.83 | -2406223.53 | -2406551.56 | -2402353.91 | -2436398.255 | -2436524.685 | -2449587.285 | -2450968.54 | -2457261.555 | -2483507.74 | -2490295.03 | -2502393.985 | -2509248.325 | -2494072.86 | -2518589.98 | -2545235.405 | -2563316.88 | -2563237.26 | -2600528.575 | -2615006.905
Physical Instrument
2018 Small QF - Aggregated Hydro Esc
MEAN | 42285.8826 | 42265.4199 | 41911.6185 | 42248.8615 | 42288.0334 | 32149.4219 | 19156.6102 | 19053.6806 | 18828.6831 | 19038.3123 | 19095.3443 | 19052.4913 | 19156.6102 | 2900.365
P5 | 42285.8826 | 42265.4199 | 41911.6185 | 42248.8615 | 42288.0334 | 32149.4219 | 19156.6102 | 19053.6806 | 18828.6831 | 19038.3123 | 19095.3443 | 19052.4913 | 19156.6102 | 2900.365
P95 | 42285.8826 | 42265.4199 | 41911.6185 | 42248.8615 | 42288.0334 | 32149.4219 | 19156.6102 | 19053.6806 | 18828.6831 | 19038.3123 | 19095.3443 | 19052.4913 | 19156.6102 | 2900.365
2018 Small QF - Aggregated Hydro Fixed
MEAN | 3005.5614 | 2901.0948 | 2531.4131 | 2540.015 | 2541.9723 | 2544.5425 | 2547.8321 | 2546.1998 | 2531.4131 | 2547.277 | 2545.5216 | 2545.2159 | 2547.8321 | 2529.4752 | 2540.015 | 2444.2245 | 2356.9569 | 2358.4725 | 113.473
P5 | 3005.5614 | 2901.0948 | 2531.4131 | 2540.015 | 2541.9723 | 2544.5425 | 2547.8321 | 2546.1998 | 2531.4131 | 2547.277 | 2545.5216 | 2545.2159 | 2547.8321 | 2529.4752 | 2540.015 | 2444.2245 | 2356.9569 | 2358.4725 | 113.473
P95 | 3005.5614 | 2901.0948 | 2531.4131 | 2540.015 | 2541.9723 | 2544.5425 | 2547.8321 | 2546.1998 | 2531.4131 | 2547.277 | 2545.5216 | 2545.2159 | 2547.8321 | 2529.4752 | 2540.015 | 2444.2245 | 2356.9569 | 2358.4725 | 113.473
2018 Small QF - Aggregated Hydro Index
MEAN | 576.3671 | 576.7627 | 573.1266 | 209.7873
P5 | 576.3671 | 576.7627 | 573.1266 | 209.7873
P95 | 576.3671 | 576.7627 | 573.1266 | 209.7873
2018 Small QF - Aggregated Wind Fixed
MEAN | 13117.2031 | 13101.2922 | 13072.5383 | 13034.103 | 13123.8658 | 13108.6284 | 8176.9863 | 2339.9749 | 2332.4948 | 2350.5312 | 2337.1002 | 2341.5604 | 2340.3501 | 2328.1365 | 2325.4481 | 2338.5313 | 2337.1002 | 2338.8218 | 2339.9749 | 2332.4948
P5 | 13117.2031 | 13101.2922 | 13072.5383 | 13034.103 | 13123.8658 | 13108.6284 | 8176.9863 | 2339.9749 | 2332.4948 | 2350.5312 | 2337.1002 | 2341.5604 | 2340.3501 | 2328.1365 | 2325.4481 | 2338.5313 | 2337.1002 | 2338.8218 | 2339.9749 | 2332.4948
P95 | 13117.2031 | 13101.2922 | 13072.5383 | 13034.103 | 13123.8658 | 13108.6284 | 8176.9863 | 2339.9749 | 2332.4948 | 2350.5312 | 2337.1002 | 2341.5604 | 2340.3501 | 2328.1365 | 2325.4481 | 2338.5313 | 2337.1002 | 2338.8218 | 2339.9749 | 2332.4948
2018 Small QF - Aggregated Wind Index
MEAN | 4596.2179 | 4612.8058 | 4579.4642 | 4604.2814 | 4606.1022 | 4594.1555 | 4617.699 | 4614.8682 | 4579.4642 | 4622.1473 | 4606.9523 | 4596.2179 | 4617.699 | 4573.731 | 4604.2814 | 4606.1022 | 4606.9523 | 4615.6366 | 4614.8682 | 4579.4642
P5 | 4596.2179 | 4612.8058 | 4579.4642 | 4604.2814 | 4606.1022 | 4594.1555 | 4617.699 | 4614.8682 | 4579.4642 | 4622.1473 | 4606.9523 | 4596.2179 | 4617.699 | 4573.731 | 4604.2814 | 4606.1022 | 4606.9523 | 4615.6366 | 4614.8682 | 4579.4642
P95 | 4596.2179 | 4612.8058 | 4579.4642 | 4604.2814 | 4606.1022 | 4594.1555 | 4617.699 | 4614.8682 | 4579.4642 | 4622.1473 | 4606.9523 | 4596.2179 | 4617.699 | 4573.731 | 4604.2814 | 4606.1022 | 4606.9523 | 4615.6366 | 4614.8682 | 4579.4642
Physical Instrument - Total
MEAN | 63581.2321 | 63457.3753 | 62668.1606 | 62637.0482 | 62559.9736 | 52396.7482 | 34499.1276 | 28554.7235 | 28272.0552 | 28558.2677 | 28584.9185 | 28535.4855 | 28662.4914 | 12331.7077 | 9469.7445 | 9388.858 | 9301.0094 | 9312.9309 | 7068.3161 | 6911.9589
P5 | 63581.2321 | 63457.3753 | 62668.1606 | 62637.0482 | 62559.9736 | 52396.7482 | 34499.1276 | 28554.7235 | 28272.0552 | 28558.2677 | 28584.9185 | 28535.4855 | 28662.4914 | 12331.7077 | 9469.7445 | 9388.858 | 9301.0094 | 9312.9309 | 7068.3161 | 6911.9589
P95 | 63581.2321 | 63457.3753 | 62668.1606 | 62637.0482 | 62559.9736 | 52396.7482 | 34499.1276 | 28554.7235 | 28272.0552 | 28558.2677 | 28584.9185 | 28535.4855 | 28662.4914 | 12331.7077 | 9469.7445 | 9388.858 | 9301.0094 | 9312.9309 | 7068.3161 | 6911.9589
Wind Asset
15554: New 2045JAN IRP Wind - GF #1
MEAN
P5
P95
15554: New 2045JAN IRP Wind - GF #2
MEAN
P5
P95
IRP 2018 71 Ranch Wind
MEAN | 4950.395 | 4947.8239 | 4922.6209 | 4886.7561 | 4904.7132 | 4964.9544 | 4918.0774 | 4920.6824 | 4924.5656 | 4976.1618 | 4931.2482 | 4913.1189 | 4933.8104 | 4936.4468 | 4913.8922 | 4919.3146 | 4918.3049 | 4939.3365 | 4912.055 | 4917.133
P5 | 4558.2693 | 4563.2284 | 4562.91 | 4540.9216 | 4555.0934 | 4602.6852 | 4587.6857 | 4560.6443 | 4612.0425 | 4607.0644 | 4510.9402 | 4562.1297 | 4529.0485 | 4567.8184 | 4568.3127 | 4573.2636 | 4527.6596 | 4639.2422 | 4535.2647 | 4536.5999
P95 | 5348.6138 | 5257.6516 | 5240.1147 | 5208.8472 | 5309.7032 | 5336.6107 | 5251.2877 | 5251.646 | 5246.4469 | 5305.9266 | 5284.1815 | 5402.8546 | 5355.3523 | 5244.7113 | 5247.9203 | 5299.6356 | 5338.2857 | 5300.2253 | 5283.1911 | 5308.9172
IRP 2018 Big Timber Wind
MEAN | 36798.0814 | 36767.5575 | 36629.941 | 36409.6338 | 36615.4993 | 36717.0875 | 36669.4211 | 36548.1668 | 36654.3326 | 36912.7159 | 36404.4295 | 36667.6806 | 36669.1307 | 36617.9268 | 36520.6176 | 36517.934 | 36487.7738 | 36757.6431 | 36717.242 | 36534.7713
P5 | 33618.7087 | 34064.6592 | 33896.1283 | 33316.1534 | 33351.1346 | 33939.4386 | 33394.1803 | 33753.136 | 33885.8368 | 33342.6426 | 33746.5204 | 33422.1767 | 33464.6908 | 33153.4878 | 33647.8478 | 33222.1748 | 33436.0043 | 33651.32 | 33752.6844 | 33488.2322
P95 | 40058.3339 | 39331.8838 | 39707.395 | 39187.2006 | 39820.0298 | 39972.8301 | 39350.2829 | 39928.3297 | 40036.152 | 40398.9663 | 39192.4058 | 39821.3054 | 40070.7805 | 40091.058 | 39723.2161 | 39549.1971 | 39963.8739 | 39679.5686 | 39417.5978 | 40093.1394
IRP 2018 Crazy Mountain
MEAN |  | 105796.6117 | 104900.1798 | 104629.5897 | 105415.551 | 105760.9236 | 105842.3901 | 105814.3802 | 105016.1489 | 106553.508 | 105277.8688 | 105094.1911 | 105392.3495 | 105294.9071 | 104919.0901 | 105562.0159 | 104915.4506 | 105720.5696 | 105636.4163 | 105389.2424
P5 |  | 98768.8396 | 95131.0026 | 94651.2359 | 97382.0355 | 95178.1907 | 97359.5762 | 94966.296 | 94060.4319 | 97583.2516 | 93784.5106 | 94326.857 | 95429.3091 | 96205.2658 | 94920.1577 | 96199.0277 | 95349.3126 | 96094.3241 | 95744.0209 | 97819.1024
P95 |  | 114824.8614 | 114413.2194 | 113902.0161 | 116654.7839 | 113961.3889 | 116362.2328 | 116784.2726 | 116309.0298 | 117483.0382 | 116659.3759 | 114062.8488 | 113547.3666 | 114895.9041 | 114790.5119 | 116842.573 | 114766.2679 | 116243.18 | 118394.4045 | 113281.5826
IRP 2018 DA Wind
MEAN | 4950.395 | 4947.8239 | 4922.6209 | 4886.7561 | 4904.7132 | 4964.9544 | 4918.0774 | 4920.6824 | 4924.5656 | 4976.1618 | 4931.2482 | 4913.1189 | 4933.8104 | 4936.4468 | 4913.8922 | 4919.3146 | 4918.3049 | 4939.3365 | 4912.055 | 4917.133
P5 | 4558.2693 | 4563.2284 | 4562.91 | 4540.9216 | 4555.0934 | 4602.6852 | 4587.6857 | 4560.6443 | 4612.0425 | 4607.0644 | 4510.9402 | 4562.1297 | 4529.0485 | 4567.8184 | 4568.3127 | 4573.2636 | 4527.6596 | 4639.2422 | 4535.2647 | 4536.5999
P95 | 5348.6138 | 5257.6516 | 5240.1147 | 5208.8472 | 5309.7032 | 5336.6107 | 5251.2877 | 5251.646 | 5246.4469 | 5305.9266 | 5284.1815 | 5402.8546 | 5355.3523 | 5244.7113 | 5247.9203 | 5299.6356 | 5338.2857 | 5300.2253 | 5283.1911 | 5308.9172
IRP 2018 Fairfield
MEAN | 13073.5062 | 13079.8976 | 12967.2624 | 12918.9089 | 13033.8348 | 13051.6085 | 13011.4417 | 12964.583 | 12993.1433 | 13189.8455 | 12961.1649 | 13035.775 | 13010.2274 | 13016.5348 | 12951.6033
P5 | 11676.6018 | 11816.9461 | 11588.55 | 11745.6016 | 11603.3277 | 11807.3595 | 11711.7825 | 11626.64 | 11673.2029 | 11875.7434 | 11613.3495 | 11599.8315 | 11532.4637 | 11395.9924 | 11787.3601
P95 | 14424.3417 | 14252.3112 | 14188.8306 | 14123.2182 | 14373.3871 | 14431.1578 | 14261.1462 | 14160.9463 | 14350.3352 | 14643.4331 | 14255.4657 | 14336.053 | 14511.1974 | 14381.3098 | 14214.8344
IRP 2018 Gordon Butte
MEAN | 17262.0569 | 17252.7027 | 17148.8284 | 17109.0065 | 17208.1689 | 17232.6768 | 17210.706 | 17158.9008 | 17196.9192 | 17365.3645 | 17121.6597 | 17219.2942 | 17201.0951 | 17197.2804 | 17118.4084 | 17157.3665 | 17125.7606 | 5208.7503
P5 | 15669.0781 | 16002.8957 | 15824.9586 | 15769.5022 | 15830.8188 | 16019.8957 | 15868.3799 | 15764.1291 | 15845.1719 | 16002.6693 | 15698.8433 | 15700.501 | 15767.2228 | 15785.7466 | 15912.9434 | 15676.7464 | 15803.8311 | 4566.2437
P95 | 18774.5797 | 18579.7346 | 18346.3124 | 18292.7805 | 18513.6934 | 18463.7946 | 18534.4422 | 18539.1682 | 18526.5766 | 18743.191 | 18448.5677 | 18770.8325 | 18687.2606 | 18395.4696 | 18216.7524 | 18331.838 | 18326.2199 | 5843.8483
IRP 2018 Greenfield
MEAN | 34972.4324 | 34867.1826 | 34894.2814 | 34777.2644 | 35040.3026 | 34761.9337 | 34897.8656 | 34816.2126 | 34941.4675 | 35118.0995 | 34706.5804 | 34865.7413 | 34890.1154 | 34850.2507 | 34828.5218 | 34900.144 | 34801.0126 | 34967.6954 | 35015.274 | 34849.6133
P5 | 32034.4723 | 32309.3138 | 31513.384 | 31885.7874 | 31868.2121 | 31804.4077 | 31712.2393 | 31555.9379 | 31902.9255 | 32303.8846 | 31616.4426 | 31435.1148 | 31459.7754 | 31353.0992 | 32212.1255 | 31902.2446 | 32047.466 | 31873.0889 | 31601.1521 | 31976.4925
P95 | 38320.6027 | 37394.3454 | 38021.4007 | 37881.4399 | 38390.6809 | 37862.5943 | 37679.9798 | 38024.2919 | 38367.8671 | 38237.321 | 37717.7489 | 37492.2606 | 38109.5838 | 37986.9172 | 37201.863 | 37889.7664 | 38345.6655 | 37831.6082 | 38038.4984 | 38118.2039
IRP 2018 Judith Gap
MEAN | 196830.5494 | 196573.776 | 195747.7193 | 195125.8532 | 196353.0226 | 196045.7687 | 195851.2396 | 195111.0103
P5 | 175392.3612 | 181877.6091 | 176837.2007 | 179213.0703 | 179878.2919 | 177939.4287 | 179813.0455 | 179333.0835
P95 | 216839.0844 | 210381.367 | 211335.4922 | 214661.6878 | 215610.0725 | 215969.901 | 212836.6371 | 213263.7449
IRP 2018 Musselshell 1
MEAN | 10630.7646 | 10649.9964 | 10543.2072 | 10483.9477 | 10589.388 | 10626.8136 | 10549.0239 | 10509.0316 | 10551.7037 | 10753.5475 | 10528.9103 | 10591.7523 | 10558.7862 | 10620.4311 | 10521.7511 | 10561.3012 | 10538.5312 | 3427.0219
P5 | 9452.1011 | 9656.4419 | 9291.4568 | 9415.138 | 9444.4135 | 9494.2692 | 9535.6856 | 9384.5164 | 9496.821 | 9664.3558 | 9576.7101 | 9409.1123 | 9315.8855 | 9361.1788 | 9583.1671 | 9288.5811 | 9420.9642 | 2843.434
P95 | 11831.1398 | 11785.8947 | 11615.1925 | 11731.593 | 11740.703 | 11917.8741 | 11604.0866 | 11730.29 | 11756.7761 | 11964.3144 | 11754.4179 | 11680.4202 | 11890.8065 | 11716.0014 | 11373.5137 | 11776.6776 | 11583.5867 | 4041.8357
IRP 2018 Musselshell 2
MEAN | 12733.7511 | 12695.9165 | 12628.776 | 12576.8982 | 12692.0807 | 12665.4966 | 12649.6702 | 12610.445 | 12642.1521 | 12803.1467 | 12618.8267 | 12686.5061 | 12655.0157 | 12653.4589 | 12606.3304 | 12655.0257 | 12629.573 | 3896.8489
P5 | 11368.173 | 11598.4384 | 11156.1888 | 11394.5152 | 11419.2032 | 11366.6614 | 11493.8254 | 11383.4391 | 11509.0176 | 11717.4526 | 11444.8801 | 11475.5393 | 11261.3263 | 11271.364 | 11652.2242 | 11246.1208 | 11446.0098 | 3296.7739
P95 | 14050.2632 | 13933.3819 | 13790.2317 | 13874.7704 | 13996.5911 | 14167.6492 | 13854.4381 | 14013.5693 | 13914.6712 | 14086.7744 | 13881.8805 | 13866.3347 | 14101.6733 | 13794.9346 | 13617.7768 | 13931.6621 | 13692.3337 | 4553.1272
IRP 2018 Oversight Wind
MEAN | 4950.395 | 4947.8239 | 4922.6209 | 4886.7561 | 4904.7132 | 4964.9544 | 4918.0774 | 4920.6824 | 4924.5656 | 4976.1618 | 4931.2482 | 4913.1189 | 4933.8104 | 4936.4468 | 4913.8922 | 4919.3146 | 4918.3049 | 4939.3365 | 4912.055 | 4917.133
P5 | 4558.2693 | 4563.2284 | 4562.91 | 4540.9216 | 4555.0934 | 4602.6852 | 4587.6857 | 4560.6443 | 4612.0425 | 4607.0644 | 4510.9402 | 4562.1297 | 4529.0485 | 4567.8184 | 4568.3127 | 4573.2636 | 4527.6596 | 4639.2422 | 4535.2647 | 4536.5999
P95 | 5348.6138 | 5257.6516 | 5240.1147 | 5208.8472 | 5309.7032 | 5336.6107 | 5251.2877 | 5251.646 | 5246.4469 | 5305.9266 | 5284.1815 | 5402.8546 | 5355.3523 | 5244.7113 | 5247.9203 | 5299.6356 | 5338.2857 | 5300.2253 | 5283.1911 | 5308.9172
IRP 2018 South Peak Wind 80 MW
MEAN | 19298.522 | 129000.9698 | 128442.356 | 127622.9114 | 128893.2176 | 128919.6386 | 128432.6236 | 128119.672 | 128611.9198 | 130167.8836 | 127926.2673 | 128599.7231 | 128474.8483 | 128979.6452 | 127771.9007 | 109062.4434
P5 | 15531.6149 | 118971.3189 | 116202.4988 | 117170.5888 | 120001.9654 | 119196.4188 | 119076.0329 | 117691.134 | 118546.2044 | 119906.9604 | 118354.3987 | 117489.8295 | 117268.9898 | 116656.0956 | 118402.6344 | 96327.1664
P95 | 22409.4282 | 138869.0803 | 139049.7763 | 138526.6712 | 140770.5444 | 140011.0554 | 138874.3033 | 139421.7358 | 139099.0151 | 140736.0214 | 137896.6045 | 138822.7748 | 139253.8496 | 138979.362 | 137684.1503 | 119750.3927
IRP 2018 Spion Kop
MEAN | 57023.5085 | 56871.7943 | 56600.7363 | 56367.5581 | 56811.5315 | 56795.2876 | 56742.5143 | 56561.8407 | 56674.7468 | 57387.1285 | 56483.8614 | 56841.102 | 56737.79 | 56658.457 | 56498.2291 | 56659.2782 | 56523.1747 | 56846.7713 | 56872.3257 | 56541.4309
P5 | 50694.7191 | 52221.7873 | 50791.3694 | 51555.6697 | 51966.1964 | 51476.7202 | 51639.2294 | 50643.1307 | 51868.6295 | 52335.4206 | 51598.9908 | 51547.1802 | 51056.2584 | 50380.1117 | 52035.6097 | 50512.315 | 51249.8178 | 51790.3345 | 51729.1499 | 51632.9838
P95 | 62567.8728 | 61951.6965 | 61441.6931 | 62211.8443 | 62001.1434 | 62915.754 | 61545.5689 | 62515.9322 | 61452.2815 | 63467.3985 | 61353.215 | 61423.34 | 62669.9413 | 61384.3558 | 60782.9753 | 62470.8749 | 61377.7461 | 61845.9986 | 61313.1974 | 62470.149
IRP 2018 Stillwater Wind
MEAN | 123818.6135 | 123522.0486 | 123796.9478 | 122887.2311 | 123865.983 | 124281.2988 | 123925.5593 | 123608.5632 | 123230.7651 | 124915.7564 | 123911.9455 | 124215.5824 | 123689.3976 | 123484.5558 | 123103.0339 | 124144.1562 | 123929.6712 | 124310.9697 | 123692.4848 | 123855.5789
P5 | 111398.4856 | 112768.0202 | 111190.6722 | 111935.3277 | 110813.7605 | 112638.8656 | 111157.832 | 110812.9844 | 112847.5302 | 113589.5184 | 111718.5927 | 114554.2075 | 109804.106 | 112030.797 | 112533.2917 | 112685.8751 | 111041.3043 | 112046.8424 | 113127.1639 | 112144.2507
P95 | 135699.7127 | 134503.8501 | 134657.8424 | 136274.546 | 136228.0607 | 135228.7047 | 135366.9452 | 137214.5618 | 136294.0218 | 136746.7875 | 133144.9445 | 134718.7218 | 137410.9854 | 135293.5767 | 133990.3661 | 137058.3326 | 133906.2095 | 133831.764 | 136062.5639 | 135585.7197
IRP 2018 Two Dot Wind
MEAN | 13258.9771 | 13272.3695 | 13152.4709 | 13123.7231 | 13214.1583 | 13235.2413 | 13205.8141 | 13160.2477 | 13192.1233 | 13354.8358 | 13140.1415 | 13233.6867 | 13207.1782 | 13203.7113 | 13165.9204 | 13183.2677 | 13168.8033 | 13249.2877 | 13257.6555 | 13149.2768
P5 | 11707.1131 | 11922.7665 | 11662.1987 | 11635.3586 | 11977.3988 | 11942.2221 | 11816.4171 | 11756.4138 | 11873.7457 | 12021.6168 | 11795.4909 | 11836.6662 | 11765.7377 | 11743.6924 | 11971.4808 | 11720.1195 | 11895.8753 | 11767.5303 | 11810.7938 | 12015.089
P95 | 14704.6592 | 14572.6248 | 14511.8797 | 14532.1462 | 14688.5697 | 14723.6433 | 14466.3145 | 14719.3047 | 14526.3055 | 14656.9835 | 14470.5048 | 14615.5278 | 14860.7511 | 14498.1688 | 14376.2109 | 14602.5657 | 14651.4495 | 14548.4944 | 14532.1016 | 14641.5831
IRP_2018 Black Eagle Solar
MEAN | 1017.1605 | 1056.4444 | 1004.1249 | 1028.2 | 1029.1918 | 1030.6745 | 1035.5178 | 1026.4393 | 1018.5569 | 1039.4766 | 1023.92 | 1008.2179 | 1033.3788 | 1013.2983 | 1015.5887 | 1026.4704 | 1017.556 | 1029.2687 | 1016.4969 | 1005.1507
P5 | 538.4799 | 495.7383 | 494.1108 | 542.669 | 516.8781 | 495.3681 | 539.5307 | 483.3236 | 563.1026 | 556.2309 | 526.3593 | 508.0401 | 468.6661 | 526.3095 | 465.8316 | 537.3812 | 484.1399 | 548.2202 | 530.2124 | 553.0602
P95 | 1555.5427 | 1633.6542 | 1567.62 | 1683.6241 | 1599.1391 | 1654.0351 | 1606.5586 | 1550.2172 | 1625.8294 | 1630.8778 | 1627.9629 | 1609.8574 | 1676.5613 | 1617.2337 | 1596.6189 | 1636.5267 | 1614.9113 | 1608.3819 | 1569.7038 | 1569.1019
IRP_2018 Energy of Utah MTSUN
MEAN | 1130.1139 | 32512.6893 | 31839.8533 | 32261.1348 | 32285.3019 | 32393.1403 | 32443.1102 | 32473.4863 | 31607.9268 | 32401.0371 | 32230.486 | 32454.5568 | 32440.219 | 31622.6276 | 32402.088 | 31230.6743
P5 | 719.792 | 12594.7723 | 11921.7237 | 12668.3897 | 12787.8159 | 11968.7295 | 11696.1303 | 12000.7951 | 13230.1173 | 12122.4238 | 11730.1919 | 13156.16 | 12139.1472 | 12561.7769 | 11732.4816 | 12024.5452
P95 | 1773.8283 | 51787.1285 | 50509.8106 | 51435.4798 | 51209.4109 | 51186.9121 | 50759.5116 | 51965.6743 | 50118.5434 | 50936.6111 | 51392.378 | 51180.6066 | 51825.2896 | 49915.3709 | 52072.2977 | 50386.4128
IRP_2018 Great Divide Solar
MEAN | 1189.3888 | 1215.8257 | 1180.3167 | 1198.0359 | 1192.7161 | 1191.2931 | 1207.6291 | 1202.5966 | 1172.366 | 1198.3464 | 1187.4584 | 1184.9773 | 1200.9584 | 1168.1279 | 1199.505 | 1190.8469 | 1192.8332 | 1191.9452 | 1199.7043 | 1166.0776
P5 | 415.3305 | 433.418 | 372.4205 | 434.1513 | 452.0065 | 373.8991 | 427.873 | 412.1943 | 394.8089 | 430.7449 | 439.7345 | 440.5726 | 455.2274 | 416.6631 | 436.8905 | 452.2069 | 441.2924 | 463.1757 | 454.3657 | 376.4773
P95 | 1823.7962 | 1860.6793 | 1791.8782 | 1784.0965 | 1839.3236 | 1796.4573 | 1808.8427 | 1864.7408 | 1751.2877 | 1816.592 | 1791.6594 | 1799.569 | 1820.4234 | 1743.9686 | 1806.6102 | 1790.82 | 1799.2625 | 1810.0779 | 1801.0617 | 1786.4725
IRP_2018 Green Meadow Solar
MEAN | 1135.163 | 1141.392 | 1118.9721 | 1140.6501 | 1131.3738 | 1133.7641 | 1139.6622 | 1136.3775 | 1110.5004 | 1141.6768 | 1125.6142 | 1133.8276 | 1141.2376 | 1115.0929 | 1135.5891 | 1131.3273 | 1123.5081 | 1143.1083 | 1137.4772 | 1109.7703
P5 | 493.5523 | 477.0401 | 429.4043 | 503.3573 | 528.203 | 483.5779 | 496.8079 | 479.9006 | 488.5298 | 454.5774 | 461.772 | 538.7102 | 486.8252 | 465.4316 | 480.2736 | 523.5873 | 442.6015 | 485.4672 | 517.47 | 444.8166
P95 | 1957.7568 | 1938.8487 | 1881.4466 | 1832.0354 | 1927.6315 | 1873.3979 | 1842.6835 | 1890.2187 | 1859.973 | 1890.1732 | 1863.4933 | 1844.4626 | 1908.713 | 1870.6648 | 1945.4267 | 1882.8411 | 1905.7223 | 1894.5014 | 1887.5732 | 1879.1723
IRP_2018 Magpie Solar
MEAN | 1146.2447 | 1150.5279 | 1125.5477 | 1151.5085 | 1147.8843 | 1142.3333 | 1144.1867 | 1141.5094 | 1124.3887 | 1145.1851 | 1139.8579 | 1142.5544 | 1150.9747 | 1111.7255 | 1154.7713 | 1149.261 | 1150.2217 | 1148.2095 | 1140.7389 | 1112.0374
P5 | 514.1154 | 466.0756 | 426.378 | 447.8319 | 482.1912 | 443.3545 | 427.9723 | 492.2005 | 466.9505 | 465.7616 | 428.1705 | 487.258 | 390.6768 | 484.1235 | 475.6762 | 450.2994 | 443.0241 | 496.7266 | 484.2536 | 455.4123
P95 | 1806.1792 | 1820.2447 | 1763.5111 | 1816.029 | 1836.4018 | 1792.0552 | 1773.473 | 1806.4781 | 1797.8772 | 1792.5368 | 1823.6465 | 1793.0817 | 1837.8327 | 1752.2374 | 1846.4919 | 1787.1772 | 1829.0267 | 1824.6435 | 1771.9638 | 1767.0381
IRP_2018 River Bend Solar
MEAN | 652.5065 | 672.6146 | 639.0379 | 657.4812 | 665.4992 | 656.9057 | 664.7827 | 656.188 | 640.3678 | 663.7979 | 655.9269 | 655.8175 | 664.1093 | 648.2386 | 667.5595 | 660.1231 | 650.6556 | 659.8907 | 661.6463 | 635.3836
P5 | 320.3513 | 291.6117 | 331.8807 | 298.2107 | 350.7433 | 301.2842 | 285.3093 | 321.3229 | 317.3209 | 316.6402 | 332.2409 | 320.7801 | 347.1442 | 316.1665 | 326.4494 | 326.7254 | 296.6579 | 336.1746 | 348.9076 | 296.311
P95 | 977.1796 | 1023.7841 | 940.6919 | 975.4874 | 999.2902 | 1004.8196 | 1007.5554 | 995.6158 | 946.3354 | 1003.6775 | 989.4692 | 974.3022 | 985.2085 | 960.3321 | 1000.2907 | 978.8666 | 969.2666 | 985.3559 | 972.3092 | 958.7792
IRP_2018 South Mills Solar
MEAN | 1007.9819 | 1021.6026 | 975.6705 | 1004.5178 | 1001.5106 | 1006.3299 | 1016.3759 | 1015.4603 | 981.0173 | 1006.3419 | 992.5226 | 1008.671 | 1004.5362 | 987.6617 | 997.4904 | 999.5294 | 994.7323 | 1003.0352 | 1015.3734 | 976.1221
P5 | 442.8412 | 380.0104 | 395.1268 | 425.2491 | 425.2565 | 396.9287 | 385.2515 | 370.5469 | 408.5973 | 374.3479 | 429.4941 | 432.4705 | 420.3202 | 402.2888 | 434.4507 | 413.5188 | 365.9863 | 395.929 | 448.4351 | 399.7992
P95 | 1653.615 | 1658.5146 | 1594.7979 | 1626.8519 | 1613.4987 | 1670.9485 | 1695.7824 | 1669.2573 | 1618.5132 | 1626.6437 | 1651.5314 | 1628.0131 | 1631.6514 | 1603.09 | 1640.9246 | 1632.5206 | 1632.1486 | 1649.8859 | 1649.0897 | 1610.5692
Wind Asset - Total
MEAN | 557830.5073 | 803965.3914 | 800104.0921 | 797134.3229 | 802900.3556 | 803543.0797 | 802393.7665 | 800397.1585 | 604134.2427 | 612046.1791 | 604231.1869 | 606379.0139 | 605922.7791 | 605053.272 | 603319.6754 | 572549.109 | 431004.1726 | 405379.0251 | 392099.0002 | 391075.8541
P5 | 508851.2288 | 750623.26 | 730209.1686 | 743170.1355 | 748547.013 | 756451.624 | 746723.9084 | 734296.0818 | 561792.7551 | 565185.1134 | 561716.9492 | 559305.8788 | 562883.7179 | 560809.6137 | 562473.8634 | 523690.2136 | 402118.3303 | 371924.9579 | 366018.9586 | 367926.5877
P95 | 599883.272 | 860901.8022 | 859469.5645 | 852996.452 | 870263.7123 | 868608.992 | 862920.4004 | 866235.3461 | 655853.944 | 662735.7791 | 654432.7298 | 658499.2778 | 659100.5672 | 655170.9685 | 648528.9044 | 625237.9314 | 459750.2884 | 434173.3085 | 420630.3738 | 418541.9105
Total
Total - Total
Total - Total - Total
MEAN | 4945.6113 | 249670.9991 | 244995.9268 | 487934.9545 | 605428.3854 | 639834.4184 | 514399.4027 | 415814.5097 | 139180.3346 | 119717.6225 | -61146.2152 | -71472.923 | -89384.9104 | -113838.3778 | -145838.3231 | -205711.5122 | -365079.4527 | -406775.7611 | -484727.7381 | -531990.2409
P5 | -127477.4804 | 125652.9004 | 96117.7316 | 299624.8953 | 338963.0165 | 393984.3526 | 253263.2753 | 214480.714 | -74216.2794 | -31542.4733 | -249684.2833 | -242883.5064 | -251672.7818 | -279667.9342 | -306213.4985 | -368219.0465 | -522629.8432 | -596333.6372 | -627849.7785 | -690467.2019
P95 | 130976.452 | 364037.8433 | 392617.5864 | 689911.5711 | 826800.4279 | 880589.8735 | 781314.5878 | 729311.0298 | 405969.0866 | 308927.017 | 147173.6574 | 109895.7548 | 98457.9515 | 95655.66 | 27038.2978 | -18352.1467 | -205831.0836 | -256153.545 | -350693.9695 | -384310.1213

## Battery
Books | Montana
Study Portfolios | 2019.01.25 IRP Base - ARS Forced Battery - IRP Planning MAIN load dispatch v7 Forced Battery
Date Intervals | Annual
Peak Period Label | Light Load
Variables | NETPOS - Net Position (MWh)
Value | Column Labels
Row Labels | 2019-01 | 2020-01 | 2021-01 | 2022-01 | 2023-01 | 2024-01 | 2025-01 | 2026-01 | 2027-01 | 2028-01 | 2029-01 | 2030-01 | 2031-01 | 2032-01 | 2033-01 | 2034-01 | 2035-01 | 2036-01 | 2037-01 | 2038-01
Battery Storage
MEAN |  | -76905.0187 | -77680.8664 | -85673.6935 | -86152.0947 | -81484.9955 | -78241.1091 | -83221.3276 | -84513.4897 | -87186.0813 | -82203.2574 | -81507.8788 | -82885.5589 | -85981.9742 | -83834.3241 | -87499.6485 | -85429.3155 | -86007.7839 | -87225.2123 | -88538.0928
P5 |  | -83917.2796 | -85958.8584 | -95991.7048 | -95495.2205 | -92504.1386 | -87633.7395 | -90330.922 | -95723.6436 | -95632.3968 | -91298.4612 | -90592.7488 | -91499.8913 | -96898.1389 | -93066.0034 | -95881.2475 | -95051.5047 | -94190.573 | -95746.4593 | -97216.8541
P95 |  | -65534.0612 | -68849.0085 | -77315.4786 | -75002.8947 | -71717.5035 | -70029.9815 | -75763.3369 | -76091.6403 | -78763.4654 | -73582.401 | -72396.0559 | -74746.3448 | -77378.6814 | -76603.0419 | -79104.7215 | -76100.8566 | -75354.4589 | -78817.0864 | -80049.206
Generation Asset
15600: New 2022JAN 18V50DF_NG_B #1
MEAN |  |  |  | 43358.9071 | 23910.9175 | 17226.6606 | 10500.8969 | 8423.2301 | 6684.9498 | 6598.9052 | 6877.9012 | 5987.8801 | 6207.6997 | 6030.834 | 5820.0997 | 5949.3712 | 5398.081 | 4881.2813 | 4577.0309 | 4149.4533
P5 |  |  |  | 40966.9985 | 19734.8968 | 13272.434 | 7274.9079 | 5647.74 | 4358.8922 | 5108.6313 | 5126.31 | 4305.6 | 4616.68 | 4124.236 | 4005.1476 | 4225.2 | 3934.91 | 3576.125 | 3337.635 | 2947.55
P95 |  |  |  | 45387.0462 | 28348.8308 | 21862.6905 | 14040.1 | 12407.045 | 11077.3597 | 9194.23 | 9939.2803 | 8662.2874 | 8690.9189 | 8779.005 | 8069.8048 | 7802.389 | 7693.63 | 6490.625 | 6398.5917 | 5848.8891
15600: New 2022JAN 18V50DF_NG_B #2
MEAN |  |  |  | 43549.4637 | 23850.9105 | 17189.3719 | 10194.1482 | 8189.9381 | 6399.6482 | 6386.8581 | 6479.6208 | 5644.2119 | 5700.3312 | 5507.095 | 5273.3821 | 5460.0919 | 5073.186 | 4514.9927 | 4276.7033 | 3832.6942
P5 |  |  |  | 41323.0341 | 19736.7615 | 13088.1048 | 6744.9071 | 5472.81 | 4305.511 | 4908.255 | 4753.035 | 4189.68 | 4262.2 | 3917.625 | 3677.355 | 3889.2 | 3725.16 | 3358.375 | 3287.445 | 2788.9
P95 |  |  |  | 45540.9489 | 28363.0843 | 21486.9269 | 13897.2807 | 11778.9655 | 9530.49 | 8632.71 | 8652.0549 | 7504.5124 | 7237.8837 | 7346.455 | 7179.731 | 6660.8285 | 6904.97 | 5887.625 | 5545.995 | 4901.45
15600: New 2022JAN DGGS Build-out 18V50DF_NG_A Cumulative #1
MEAN |  |  |  | 55964.2505 | 36958.745 | 31557.0346 | 25146.8731 | 20493.0726 | 15491.343 | 15794.3802 | 15533.4121 | 14444.7462 | 14118.3808 | 13712.7285 | 13035.8484 | 13581.6326 | 12643.2448 | 11113.6709 | 11241.542 | 9833.1984
P5 |  |  |  | 38771.4748 | 22606.32 | 21113.1975 | 14557.2 | 12826.8 | 8870.4 | 11440.8 | 10596.15 | 10195.35 | 10262.15 | 9802.9 | 8872.7 | 9769.1 | 9279.4 | 8217 | 8145.8 | 6920.55
P95 |  |  |  | 70949.0224 | 53174.35 | 42047.1518 | 35683.1 | 30282 | 24334.8 | 22394.4 | 21793.5 | 19342.7 | 18219.7 | 17601.8 | 18069.1 | 16716.2 | 17919.7 | 14359 | 14365 | 12970.75
15600: New 2023JAN 18V50DF_NG_B #1
MEAN |  |  |  |  | 24090.1349 | 17464.5477 | 10260.7565 | 8207.0429 | 6330.3805 | 6309.1368 | 6398.7782 | 5624.8127 | 5679.3831 | 5496.5964 | 5239.9444 | 5461.014 | 5077.049 | 4554.1239 | 4249.8862 | 3797.6638
P5 |  |  |  |  | 20522.1439 | 13633.0233 | 7292.95 | 5613.1592 | 3976.96 | 4845.495 | 4715.635 | 4048.92 | 4211.56 | 3816.525 | 3761.505 | 3964.8 | 3716.77 | 3400.25 | 3153.605 | 2763.85
P95 |  |  |  |  | 28106.1984 | 20947.2074 | 13673.7663 | 11632.495 | 9297.11 | 8678.59 | 8544.365 | 7384.5716 | 7389.15 | 7312.755 | 7141.893 | 6789.2855 | 7014.04 | 5929.5 | 5495.805 | 4969.0925
15600: New 2023JAN 18V50DF_NG_B #10
MEAN |  |  |  |  | 23626.8127 | 19219.0264 | 12502.4115 | 10331.1732 | 8588.781 | 8164.0261 | 8658.6757 | 7776.4758 | 7826.8597 | 7366.414 | 7018.7531 | 7044.1696 | 6759.1793 | 6080.9867 | 5751.0083 | 5108.6546
P5 |  |  |  |  | 20446.6117 | 14705.7067 | 8820.665 | 7821.87 | 6357.9028 | 6270.275 | 6859.965 | 6491.52 | 6515.68 | 5893.215 | 5646.465 | 5451.6 | 5562.57 | 4840.75 | 4517.1 | 4099.85
P95 |  |  |  |  | 27624.4221 | 23703.8915 | 15888.445 | 13714.4787 | 11144.29 | 10066.4025 | 10249.7557 | 9243.99 | 9305.03 | 8626.3299 | 8393.89 | 8256.92 | 8123.1147 | 7035 | 6926.22 | 6187.35
15600: New 2023JAN 18V50DF_NG_B #2
MEAN |  |  |  |  | 24326.5899 | 18268.7284 | 10429.752 | 8357.0396 | 6337.2953 | 6282.9493 | 6425.2812 | 5665.0564 | 5724.839 | 5527.4725 | 5281.7755 | 5500.1521 | 5136.2608 | 4549.3728 | 4273.9184 | 3812.9413
P5 |  |  |  |  | 20752.2451 | 14468.9088 | 7005.2263 | 5631.08 | 3860.48 | 4742.155 | 4604.8431 | 4015.8 | 4151.1862 | 3715.425 | 3643.695 | 3964.8 | 3699.99 | 3274.625 | 3136.875 | 2797.25
P95 |  |  |  |  | 28884.5131 | 21774.3878 | 13848.1244 | 11945.08 | 9542.76 | 8314.9059 | 9106.3026 | 7617.46 | 7457.4353 | 7354.735 | 7262.665 | 6921.32 | 7452.635 | 5921.125 | 5504.17 | 5055.715
15600: New 2023JAN 18V50DF_NG_B #3
MEAN |  |  |  |  | 24476.158 | 18476.7518 | 10228.399 | 8162.2777 | 6310.9037 | 6174.9498 | 6405.9936 | 5691.8134 | 5772.3652 | 5611.2503 | 5297.9043 | 5533.8463 | 5180.8646 | 4578.1165 | 4303.1932 | 3856.337
P5 |  |  |  |  | 21004.4 | 14392.8214 | 6962.2912 | 5311.6714 | 3905.3986 | 4418.26 | 4450.195 | 3990.96 | 4253.6947 | 3840.1622 | 3685.77 | 3805.2 | 3792.28 | 3467.25 | 3103.415 | 2780.55
P95 |  |  |  |  | 28958.2183 | 22100.6272 | 14056.935 | 11673.1046 | 10119.9544 | 8655.9109 | 9061.78 | 7633.88 | 7342.66 | 7657.013 | 7421.885 | 6875.797 | 7165.06 | 6004.875 | 5541.595 | 5050.33
15600: New 2023JAN 18V50DF_NG_B #4
MEAN |  |  |  |  | 24990.7169 | 18705.0658 | 10320.0455 | 8240.8223 | 6436.7716 | 6268.9042 | 6453.3084 | 5785.3915 | 5854.6795 | 5628.0867 | 5327.5367 | 5567.7851 | 5227.794 | 4624.6488 | 4352.4331 | 3879.9949
P5 |  |  |  |  | 21298.7546 | 15254.9755 | 6787.0688 | 5447.82 | 4045.864 | 4459.785 | 4429.53 | 4181.4 | 4262.2 | 3934.475 | 3660.525 | 3948 | 3901.35 | 3500.75 | 3270.715 | 2763.85
P95 |  |  |  |  | 29462.6816 | 22708.6896 | 13864.9666 | 11925.1881 | 10025.108 | 8756.3833 | 8928.7732 | 7732.4081 | 7532.7759 | 7403.8978 | 7400.775 | 6812.4 | 7118.845 | 5875.0926 | 5537.63 | 4993.3
15600: New 2023JAN 18V50DF_NG_B #5
MEAN |  |  |  |  | 24847.3297 | 19222.7925 | 10620.5003 | 8396.8902 | 6573.8398 | 6400.2204 | 6623.0098 | 5932.1992 | 5907.6008 | 5703.3641 | 5461.4621 | 5628.2076 | 5285.0303 | 4690.4493 | 4423.6981 | 3967.3883
P5 |  |  |  |  | 21022.2539 | 15051.1866 | 7544.6572 | 5464.48 | 4165.3974 | 4650.8 | 4479.3 | 4048.92 | 4456.32 | 3981.9094 | 4081.275 | 4040.4 | 4018.81 | 3467.25 | 3329.27 | 2897.45
P95 |  |  |  |  | 29586.4815 | 22475.4393 | 14242.28 | 12186.65 | 10123.794 | 8783.065 | 9117.8416 | 7898.84 | 7684.41 | 7615.62 | 7319.5878 | 6980.26 | 7358.03 | 6071.875 | 5654.74 | 5190.1983
15600: New 2023JAN 18V50DF_NG_B #6
MEAN |  |  |  |  | 24417.9362 | 19625.1743 | 11138.6251 | 8625.7978 | 6890.6627 | 6587.258 | 6820.5295 | 6005.0835 | 6039.316 | 5758.007 | 5499.8495 | 5673.2848 | 5351.6428 | 4788.5323 | 4486.0568 | 4008.3641
P5 |  |  |  |  | 20773.8588 | 16432.6565 | 7632.4181 | 6047.58 | 4531.8016 | 4866.73 | 4993.59 | 4289.04 | 4536.43 | 4044 | 3921.39 | 4023.6 | 4043.98 | 3626.375 | 3320.905 | 2997.65
P95 |  |  |  |  | 28645.0511 | 22872.7996 | 14712.235 | 12211.64 | 10058.0442 | 8886.97 | 9111.84 | 7981.78 | 7633.91 | 7700.015 | 7346.295 | 6866.79 | 7265.74 | 6155.625 | 5670.4071 | 5193.7
15600: New 2023JAN 18V50DF_NG_B #7
MEAN |  |  |  |  | 23585.2706 | 19343.8741 | 11654.8395 | 9063.6428 | 7433.777 | 7009.5584 | 7105.14 | 6218.8766 | 6212.5849 | 5929.0051 | 5660.8027 | 5815.685 | 5506.6891 | 4903.6151 | 4593.3981 | 4079.3476
P5 |  |  |  |  | 19618.2738 | 16217.708 | 8205.8067 | 6339.13 | 4967.04 | 5232.15 | 5192.67 | 4554 | 4726.4 | 4136.675 | 4038.1897 | 4258.8 | 4203.39 | 3735.25 | 3438.015 | 3043.505
P95 |  |  |  |  | 28509.3562 | 23293.7928 | 15131.9555 | 12358.9151 | 10553.29 | 9245.4312 | 9188.5075 | 8040.2 | 7709.87 | 7557.0828 | 7649.235 | 7098 | 7542.61 | 6159.745 | 5842.88 | 5298.4613
15600: New 2023JAN 18V50DF_NG_B #8
MEAN |  |  |  |  | 23696.2487 | 18973.7568 | 11971.006 | 9673.683 | 7809.5143 | 7466.156 | 7739.7613 | 6425.7879 | 6466.2476 | 6130.6809 | 5859.9004 | 6024.7219 | 5692.994 | 5108.9563 | 4717.6045 | 4215.6019
P5 |  |  |  |  | 19649.5783 | 14739.5134 | 8528.0903 | 6956.4492 | 5514.9626 | 5613.1482 | 5860.345 | 4940.2667 | 5127.23 | 4448.4 | 4131.765 | 4460.4 | 4304.07 | 3919.5 | 3672.235 | 3147.95
P95 |  |  |  |  | 28290.5401 | 23055.6512 | 15483.93 | 13130.2344 | 10245.132 | 9646.19 | 9689.6656 | 8295.4709 | 8005.27 | 8033.02 | 7825.95 | 7257.9407 | 7652.1805 | 6452.87 | 5976.72 | 5422.4252
15600: New 2023JAN 18V50DF_NG_B #9
MEAN |  |  |  |  | 23929.3688 | 18907.5403 | 12347.2777 | 10166.2725 | 8373.1493 | 7968.9167 | 8331.5634 | 7475.0997 | 7548.2298 | 6974.5156 | 6643.0151 | 6816.1645 | 6441.2472 | 5767.8084 | 5256.2582 | 4707.9484
P5 |  |  |  |  | 20194.9351 | 14297.1502 | 8980.3373 | 7409.8944 | 6323.2 | 6436.375 | 6768.72 | 6011.28 | 5832.04 | 5526.8 | 5250.96 | 5140.8 | 5193.41 | 4480.625 | 4123.945 | 3632.25
P95 |  |  |  |  | 27940.0723 | 23159.5093 | 15754.5155 | 13710.8177 | 11302.23 | 9890.985 | 9992.4641 | 8954.61 | 9026.51 | 8327.895 | 8271.8 | 7871.5417 | 8066.915 | 7039.12 | 6553.905 | 5807.355
15600: New 2024JAN 18V50DF_NG_B #1
MEAN | [5 empty] | 18615.7498 | 12112.9573 | 9906.6093 | 8113.7094 | 7738.8996 | 8094.4368 | 6958.4092 | 6967.3181 | 6514.8888 | 6157.216 | 6323.9069 | 5970.2529 | 5378.0966 | 4958.2388 | 4394.718
P5 | [5 empty] | 13623.6134 | 8661.9746 | 7163.7939 | 5649.5193 | 6070.955 | 6577.935 | 5406.84 | 5410.04 | 5046.575 | 4603.005 | 4788 | 4690.01 | 4087 | 3730.79 | 3181.35
P95 | [5 empty] | 22354.1338 | 15457.5365 | 13015.7012 | 10950.6843 | 9874.375 | 9982.96 | 8544.9302 | 8587.5547 | 7922.8136 | 8166.685 | 7488.39 | 7794.17 | 6544.725 | 6385.107 | 5451.0186
15600: New 2024JAN 18V50DF_NG_B #10
MEAN | [5 empty] | 16463.7528 | 12389.2746 | 10095.1969 | 8259.859 | 7855.2442 | 8319.9342 | 7953.3433 | 8218.6551 | 7929.4769 | 7649.2038 | 7644.1788 | 7523.6222 | 6865.3681 | 6650.1866 | 6004.2598
P5 | [5 empty] | 12436.2232 | 10014 | 7771.2328 | 6395.4403 | 6261.97 | 6519.87 | 6309.36 | 6355.32 | 6276.625 | 5848.425 | 5796 | 5814.27 | 5291.1597 | 5378.695 | 4705.155
P95 | [5 empty] | 20425.8433 | 15475.73 | 13464.5196 | 11683.4509 | 10161.097 | 10889.7226 | 10595.1432 | 10343.4837 | 10365.5761 | 9738.5195 | 9247.9854 | 9602.145 | 8755.725 | 7968.7615 | 7443.815
15600: New 2024JAN 18V50DF_NG_B #11
MEAN | [5 empty] | 16798.6463 | 12550.2402 | 10279.4507 | 8605.3119 | 8157.0086 | 8488.0518 | 7848.7448 | 8157.8771 | 7912.6939 | 7598.2035 | 7569.0845 | 7433.8339 | 6782.9255 | 6506.5729 | 5963.71
P5 | [5 empty] | 12475.9002 | 10097.45 | 7921.83 | 6994.4305 | 6635.695 | 6843.375 | 6094.08 | 6330 | 6141.825 | 5898.915 | 5770.8 | 5990.46 | 5350.3509 | 5169.57 | 4567.45
P95 | [5 empty] | 21194.7533 | 15454.65 | 13739.985 | 11371.7736 | 10063.4402 | 10626.9297 | 10202.4751 | 10041.1141 | 10655.6869 | 9504.525 | 9429.0796 | 9507.368 | 8613.8295 | 7942.495 | 7385.365
15600: New 2024JAN 18V50DF_NG_B #2
MEAN | [5 empty] | 19103.7585 | 12533.8524 | 10496.3511 | 8659.767 | 8457.9502 | 8835.8941 | 8022.87 | 7990.2153 | 7543.1463 | 7257.4674 | 7296.0307 | 6979.5922 | 6305.5575 | 6101.7203 | 5410.8232
P5 | [5 empty] | 14685.1465 | 8807.1096 | 7804.7742 | 6286.7429 | 6776.88 | 7274.715 | 6698.52 | 6622.4672 | 5985.89 | 5974.65 | 5732.93 | 5671.64 | 4870.8397 | 4793.145 | 4342
P95 | [5 empty] | 23672.7997 | 15705.145 | 13385.89 | 11310.69 | 10210.795 | 10364.53 | 9538.91 | 9430.6229 | 8938.925 | 8850.2659 | 8475.6 | 8377.345 | 7411.3917 | 7218.995 | 6613.2
15600: New 2024JAN 18V50DF_NG_B #3
MEAN | [5 empty] | 18327.7688 | 12482.8369 | 10560.4209 | 8532.5099 | 8387.4017 | 8940.2304 | 8229.8369 | 8302.7194 | 7738.9019 | 7395.3934 | 7442.4747 | 7231.271 | 6515.261 | 6258.2051 | 5623.0975
P5 | [5 empty] | 14261.6989 | 8874.8974 | 7913.19 | 6097.0937 | 6632.2397 | 7233.3155 | 6926.15 | 6868.1381 | 6301.9 | 5949.405 | 5962.5526 | 6011.365 | 5184.125 | 5119.38 | 4684.35
P95 | [5 empty] | 22824.2584 | 15813.34 | 13559.0218 | 11323.3499 | 10496.5269 | 10459.202 | 9567.19 | 9929.0158 | 9237.65 | 8928.315 | 8622.39 | 8487.0033 | 7595.855 | 7432.23 | 6675.755
15600: New 2024JAN 18V50DF_NG_B #4
MEAN | [5 empty] | 17772.2579 | 12345.7064 | 10580.0162 | 8474.1425 | 8329.448 | 8937.883 | 8442.1099 | 8637.6031 | 8059.9207 | 7638.5214 | 7619.6725 | 7537.5327 | 6758.8065 | 6377.8844 | 5786.2259
P5 | [5 empty] | 13508.4662 | 8847.8215 | 7946.127 | 5870.9397 | 6685.525 | 7316.045 | 6830.72 | 7317.34 | 6543.5531 | 6090.2957 | 5913.4329 | 6284.11 | 5619.625 | 5303.41 | 4550.75
P95 | [5 empty] | 22052.8268 | 15984.63 | 13898.5564 | 11629.8609 | 10280.8008 | 10646.9126 | 9910.01 | 10490.78 | 9650.2678 | 8966.11 | 8891.33 | 9027.64 | 7889.25 | 7766.83 | 6813.6
15600: New 2024JAN 18V50DF_NG_B #5
MEAN | [5 empty] | 16738.4648 | 11935.8479 | 10356.6793 | 8066.4015 | 8018.1495 | 8737.3116 | 8474.8753 | 8878.2976 | 8431.01 | 8013.9603 | 7933.5897 | 7962.5237 | 7123.4851 | 6837.135 | 6111.5877
P5 | [5 empty] | 12433.9726 | 8652.9257 | 7328.6594 | 5434.065 | 6267.9169 | 7032.3433 | 7095.96 | 7431.35 | 7088.7769 | 6491.0667 | 6501.6 | 6686.83 | 6080.25 | 5604.405 | 5093.5
P95 | [5 empty] | 20933.1514 | 15684.355 | 14273.105 | 11455.6367 | 10626.6954 | 10716.995 | 9910.0656 | 10621.53 | 9859.1495 | 9437.205 | 9050.93 | 9367.365 | 8117.8734 | 8088.955 | 7264.5
15600: New 2024JAN 18V50DF_NG_B #6
MEAN | [5 empty] | 17050.4579 | 11975.192 | 10544.7107 | 8318.2363 | 8186.9947 | 8889.9328 | 8504.241 | 8848.9752 | 8234.2298 | 7895.2879 | 7854.8036 | 7799.9349 | 6992.2342 | 6611.6098 | 5970.6175
P5 | [5 empty] | 12741.9461 | 8506.3978 | 7726.005 | 5754.9102 | 6436.375 | 7204.9224 | 7093.5442 | 7583.27 | 6811.54 | 6412.23 | 6325.2 | 6552.59 | 5539.995 | 5445.615 | 5018.21
P95 | [5 empty] | 21363.1676 | 15542.5909 | 13590.045 | 11729.4791 | 10324.1366 | 10682.2561 | 10030.914 | 10380.92 | 9781.425 | 9403.545 | 9130.52 | 8893.4 | 8132.125 | 7869.9387 | 6905.45
15600: New 2024JAN 18V50DF_NG_B #7
MEAN | [5 empty] | 16460.5818 | 12133.8951 | 10054.2308 | 8107.6096 | 7866.5504 | 8481.4683 | 8265.1265 | 8727.8072 | 8466.437 | 8022.6993 | 8018.6602 | 7890.0252 | 7144.5714 | 6740.2496 | 6130.4397
P5 | [5 empty] | 12075.2901 | 9009.0896 | 7339.5086 | 5765.76 | 5962.99 | 6327.8309 | 6582.6 | 7325.92 | 6686.6643 | 6511.0512 | 6362.93 | 6594.54 | 5892.4314 | 5520.9 | 5085.15
P95 | [5 empty] | 20608.3657 | 15573.0575 | 13951.91 | 12619.8347 | 10538.3443 | 11359.2272 | 10018.2773 | 10384.6078 | 10306.0682 | 9664.41 | 9164.4 | 9304.51 | 8554.995 | 7913.29 | 7089.15
15600: New 2024JAN 18V50DF_NG_B #8
MEAN | [5 empty] | 16336.7416 | 12369.1878 | 10063.918 | 8121.4805 | 7830.4861 | 8472.3792 | 8185.7461 | 8590.8901 | 8474.1779 | 8054.4428 | 8023.0471 | 7850.4448 | 7164.3912 | 6704.1609 | 6085.5172
P5 | [5 empty] | 12277.3153 | 9287.9623 | 7448.914 | 5915.52 | 6030.6061 | 6457.3321 | 6719.15 | 6903.92 | 6714.725 | 6353.325 | 6342 | 6477.08 | 5812.25 | 5487.44 | 5093.5
P95 | [5 empty] | 20593.2081 | 15970.3301 | 14202.2263 | 11916.5035 | 10333.5036 | 11031.625 | 10623.8016 | 10407.25 | 10638.2119 | 9739.0391 | 9323.58 | 9631.58 | 8521.495 | 7846.37 | 7039.1055
15600: New 2024JAN 18V50DF_NG_B #9
MEAN | [5 empty] | 16461.8507 | 12455.5506 | 10011.0095 | 8193.0811 | 7827.0883 | 8364.398 | 7967.6706 | 8314.6483 | 8207.5408 | 7746.1849 | 7800.0855 | 7667.2925 | 6947.3322 | 6721.0657 | 6002.9116
P5 | [5 empty] | 12104.9272 | 9692.9617 | 7515.1802 | 6014.8298 | 5960.1659 | 6501.4783 | 6185.16 | 6709.8 | 6419.85 | 5865.255 | 5888.4 | 6300.5324 | 5594.5 | 5541.74 | 4926.5
P95 | [5 empty] | 20667.3666 | 15607.8555 | 13930.6381 | 11984.5005 | 10434.895 | 11059.094 | 10309.9657 | 10438.5471 | 10752.9911 | 9738.6066 | 9268.49 | 9396.8 | 8937.3206 | 8134.89 | 7076.415
15600: New 2025JAN 18V50DF_NG_B #1
MEAN | [6 empty] | 11956.3201 | 10090.7446 | 8703.0728 | 8302.199 | 8527.6666 | 7771.7579 | 8089.8382 | 7901.1064 | 7518.7676 | 7563.5477 | 7427.8708 | 6803.7349 | 6377.9908 | 5857.7523
P5 | [6 empty] | 9654.2377 | 7821.87 | 6963.2635 | 6913.845 | 6976.095 | 6287.3542 | 6448.16 | 6171.24 | 5713.785 | 5787.6 | 5956.9 | 5351.625 | 5077.555 | 4509
P95 | [6 empty] | 14881.9643 | 13277.1633 | 11461.6759 | 9982.34 | 10872.2065 | 9859.1 | 10146.4219 | 10503.4859 | 9369.885 | 9117.8197 | 9409.175 | 8659.75 | 7758.03 | 7265.044
15600: New 2025JAN 18V50DF_NG_B #10
MEAN | [6 empty] | 10024.3036 | 8205.069 | 6453.7921 | 6539.4339 | 6882.6541 | 6489.8929 | 6590.5024 | 6726.8318 | 6359.5309 | 6516.1678 | 7049.5337 | 6287.6973 | 6399.243 | 5710.1805
P5 | [6 empty] | 6938.795 | 5411.6972 | 4309.76 | 4962.17 | 5259.03 | 4852.08 | 5131.52 | 5198.225 | 4964.85 | 4989.6 | 5805.88 | 5142.25 | 5194.665 | 4634.25
P95 | [6 empty] | 13573.2262 | 12129.5656 | 10016.11 | 9035.84 | 9139.6987 | 8453.6 | 8237.3 | 8051.6489 | 7838.5 | 7635.6 | 8381.61 | 7202.5 | 7670.705 | 6734.205
15600: New 2025JAN 18V50DF_NG_B #11
MEAN | [6 empty] | 10157.6374 | 8270.4045 | 6641.0168 | 6659.6985 | 6952.1643 | 7359.0883 | 7445.2914 | 7535.8258 | 7178.2373 | 7195.4644 | 6529.4699 | 5940.8618 | 6695.7199 | 5964.7524
P5 | [6 empty] | 7143.32 | 5406.17 | 4168.32 | 5124.185 | 5206.6405 | 5994.72 | 6102.12 | 6335.6 | 5730.615 | 5871.6 | 5126.29 | 4740.25 | 5621.28 | 5035.05
P95 | [6 empty] | 13794.285 | 11969.93 | 10007.84 | 8998.265 | 9057.27 | 8768.24 | 8898.0279 | 8704.8173 | 8591.715 | 8341.2 | 8264.15 | 7080.995 | 7829.64 | 6984.705
15600: New 2025JAN 18V50DF_NG_B #12
MEAN | [6 empty] | 10259.9674 | 8116.1646 | 6259.9717 | 6357.6755 | 6775.2465 | 6354.9003 | 6442.8686 | 6301.7738 | 5974.1115 | 6168.4922 | 6144.9993 | 5438.4017 | 6401.9063 | 5717.9641
P5 | [6 empty] | 7189.7197 | 5447.82 | 4085.12 | 4654.885 | 5022.55 | 4711.32 | 5047.12 | 4591.625 | 4283.235 | 4468.8 | 4857.81 | 4221 | 5236.49 | 4676
P95 | [6 empty] | 13615.0607 | 11895.1 | 9824.0542 | 8869.74 | 9344.1063 | 8519.98 | 8254.04 | 8016.315 | 7703.86 | 7316.26 | 7773.265 | 6913.495 | 7628.88 | 6646.6
15600: New 2025JAN 18V50DF_NG_B #2
MEAN | [6 empty] | 12009.1535 | 10181.0361 | 8112.0417 | 7862.0802 | 8625.1918 | 8338.2703 | 8811.5093 | 8477.8082 | 8073.4986 | 8044.4507 | 7935.8183 | 7150.4466 | 6834.0122 | 6195.9178
P5 | [6 empty] | 8997.5768 | 7342.583 | 5651.2999 | 5962.506 | 6751.3573 | 6913.8 | 7435.64 | 6745.5215 | 6597.36 | 6518.4 | 6448.7465 | 5854.125 | 5587.82 | 5085.15
P95 | [6 empty] | 15841.148 | 13886.5682 | 11985.7711 | 10493.165 | 11002.2307 | 9801.804 | 10530.1515 | 9959.7473 | 9599.9208 | 9206.4 | 9358.975 | 8356.9428 | 7980.21 | 7164.3
15600: New 2025JAN 18V50DF_NG_B #3
MEAN | [6 empty] | 12360.9455 | 10299.1351 | 8915.8636 | 8497.0242 | 8631.1326 | 7679.3631 | 7996.6963 | 7785.8524 | 7470.2948 | 7483.6571 | 7428.6466 | 6764.3076 | 6295.6675 | 5718.7898
P5 | [6 empty] | 9229.57 | 8071.77 | 7012.001 | 7208.74 | 7103.6363 | 6083.7198 | 6363.76 | 6108.125 | 5764.275 | 5569.2 | 5705.2 | 5276.25 | 4959.8977 | 4483.95
P95 | [6 empty] | 15579.825 | 13173.265 | 11224.3524 | 10007.4474 | 10600.72 | 9662.06 | 9794.27 | 10181.25 | 9382.29 | 9024.682 | 9358.975 | 8383.375 | 7702.3852 | 7206.0892
15600: New 2025JAN 18V50DF_NG_B #4
MEAN | [6 empty] | 10991.2213 | 10190.3989 | 8306.8413 | 8047.2458 | 8714.3468 | 8457.7368 | 8609.7121 | 7961.256 | 7578.5389 | 7608.8289 | 7347.2967 | 6675.2671 | 6268.5848 | 5651.3004
P5 | [6 empty] | 7435.395 | 7546.98 | 5732.48 | 6394.2467 | 7324.485 | 7191.11 | 7283.72 | 6352.45 | 5772.69 | 6140.4 | 5694.7259 | 5267.875 | 4993.905 | 4467.25
P95 | [6 empty] | 14440.4099 | 13111.1051 | 11007.08 | 9729.105 | 10190.335 | 9921.7779 | 9923.1453 | 9848.245 | 9189.5432 | 8933.19 | 9165.9986 | 8349.47 | 7806.3111 | 7210.015
15600: New 2025JAN 18V50DF_NG_B #5
MEAN | [6 empty] | 12060.2768 | 9976.8612 | 8176.1099 | 8243.6726 | 9129.6817 | 7756.8154 | 8042.1364 | 7714.3778 | 7325.2812 | 7393.6558 | 7308.6782 | 6720.0502 | 6265.0918 | 5698.1695
P5 | [6 empty] | 8394.925 | 7696.92 | 6106.88 | 6756.05 | 7527.64 | 6210 | 6321.56 | 6179.665 | 5604.39 | 5644.8 | 5871.6062 | 5192.5 | 4634.21 | 4195.805
P95 | [6 empty] | 15365.1743 | 12854.0837 | 10809.3501 | 9874.645 | 10343.72 | 9647.7513 | 10105.6034 | 9736.4016 | 9075.984 | 9147.32 | 9350.585 | 8458.615 | 7917.255 | 7265.6783
15600: New 2025JAN 18V50DF_NG_B #6
MEAN | [6 empty] | 10722.3293 | 9748.3407 | 7984.9645 | 8119.4749 | 8516.1645 | 8508.8193 | 8856.5261 | 8625.4558 | 8179.7729 | 8134.0178 | 7654.0977 | 6904.8898 | 6267.332 | 5676.8519
P5 | [6 empty] | 7276.84 | 7222.11 | 5453.69 | 6415.545 | 6901.44 | 7228.44 | 7498.87 | 7179.7471 | 6890.6083 | 6665.33 | 6225.38 | 5724.245 | 5119.38 | 4375.4
P95 | [6 empty] | 14115.205 | 12419.47 | 10544.6042 | 9878.73 | 10090.65 | 9960.7 | 10389.64 | 9975.2777 | 9466.73 | 9282 | 9354.85 | 8161.235 | 7641.21 | 7109.675
15600: New 2025JAN 18V50DF_NG_B #7
MEAN | [6 empty] | 10318.3413 | 8635.63 | 6876.758 | 6910.9632 | 7489.5831 | 7616.283 | 7123.5408 | 7274.8314 | 6840.6179 | 6898.0587 | 8073.7709 | 7261.8248 | 6982.1507 | 6279.107
P5 | [6 empty] | 6934.4232 | 5897.64 | 4517.76 | 5414.86 | 5963.6988 | 6278.2951 | 5609.2167 | 5838.525 | 5436.09 | 5409.6 | 6829.46 | 5870.875 | 5738.39 | 5151.95
P95 | [6 empty] | 14011.255 | 12161.66 | 9789.4271 | 9160.1768 | 9447.715 | 9236.27 | 8777.6 | 8825.115 | 8589.1756 | 8147.72 | 9203.83 | 8207.5 | 8239.38 | 7285.305
15600: New 2025JAN 18V50DF_NG_B #8
MEAN | [6 empty] | 10504.9887 | 8704.9404 | 6958.2994 | 7476.6674 | 8477.1604 | 7726.8058 | 7955.131 | 8339.8257 | 7860.0736 | 7819.3905 | 8322.3514 | 7490.565 | 6404.8239 | 5817.3679
P5 | [6 empty] | 6774.9718 | 5997.6 | 4692.48 | 6012.82 | 7141.995 | 6508.08 | 6642.28 | 6891.65 | 6580.53 | 6526.8 | 6888.19 | 6272.875 | 5060.825 | 4542.4
P95 | [6 empty] | 14020.256 | 11948.7987 | 10120.93 | 9343.125 | 9896.2263 | 9510.3004 | 9338.09 | 9699.9586 | 9255.012 | 8924.79 | 9526.775 | 8596.7648 | 7829.2258 | 7093.255
15600: New 2025JAN 18V50DF_NG_B #9
MEAN | [6 empty] | 10323.6545 | 8483.3082 | 6860.318 | 6797.9378 | 7117.6446 | 7976.7507 | 7567.7518 | 7121.8833 | 6673.34 | 6812.8696 | 7464.4763 | 6739.891 | 7258.5566 | 6435.0675
P5 | [6 empty] | 7316.6432 | 5747.7 | 4442.88 | 5290.285 | 5599.125 | 6648.84 | 6465.04 | 5729 | 5267.79 | 5258.4 | 6405.695 | 5619.625 | 5997.705 | 5435.85
P95 | [6 empty] | 13813.6931 | 12124.105 | 10116.84 | 9027.265 | 9404.6925 | 9416.5701 | 9297.6571 | 8648.045 | 8364.365 | 7941.99 | 8721.335 | 7729.99 | 8352.38 | 7429.024
15600: New 2026JAN 18V50DF_NG_B #1
MEAN | [7 empty] | 8048.7838 | 6203.6221 | 6200.2552 | 6659.6265 | 6088.4516 | 6272.4956 | 6143.618 | 5817.2878 | 5999.3888 | 5885.9739 | 5232.1732 | 5129.7507 | 4620.1371
P5 | [7 empty] | 5522.79 | 3893.76 | 4418.26 | 5068.245 | 4272.48 | 4692.64 | 4364.15 | 4114.935 | 4233.6 | 4455.09 | 4020 | 4006.835 | 3690.7
P95 | [7 empty] | 11720.17 | 10046.0911 | 8803.165 | 9061.8461 | 8300.35 | 7756.22 | 7864.375 | 7613.8616 | 7308 | 7907.505 | 6599.365 | 6206.83 | 5594.5
15600: New 2026JAN 18V50DF_NG_B #2
MEAN | [7 empty] | 8174.296 | 6308.7904 | 6164.578 | 6507.378 | 6030.8902 | 6184.5771 | 6039.739 | 5752.7583 | 5991.0999 | 5767.5407 | 5150.9931 | 5052.5734 | 4488.1664
P5 | [7 empty] | 5831 | 4218.24 | 4497.09 | 4694.97 | 4264.2 | 4671.0353 | 4128.25 | 3971.88 | 4200 | 4245.34 | 3953 | 3898.09 | 3415.15
P95 | [7 empty] | 11765.915 | 9981.6491 | 8743.0181 | 8888.7292 | 8257.7034 | 8045.0995 | 7885.075 | 7758.485 | 7252.91 | 7738.0833 | 6620.37 | 6240.29 | 5531.805
15600: New 2028JAN 18V50DF_NG_B #1
MEAN | [9 empty] | 6329.2623 | 6522.3004 | 5991.644 | 6066.3693 | 5904.7381 | 5651.2666 | 5861.595 | 5705.0025 | 5093.0687 | 4913.5022 | 4397.7077
P5 | [9 empty] | 4850.12 | 4885.755 | 4545.72 | 4734.84 | 4195.65 | 3870.755 | 4250.4 | 4404.75 | 3785.5 | 3697.33 | 3423.5
P95 | [9 empty] | 8736.725 | 8950.0924 | 7849.44 | 7781.54 | 7830.965 | 7409.335 | 7093.45 | 7450.32 | 6532.365 | 6072.99 | 5523.455
15600: New 2029JAN 18V50DF_NG_B #1
MEAN | [10 empty] | 6652.3257 | 5887.5617 | 5910.4701 | 5843.743 | 5575.4877 | 5840.9797 | 5592.6736 | 5004.6216 | 4825.4019 | 4336.6997
P5 | [10 empty] | 5109.72 | 4363.56 | 4477.35 | 4229.35 | 4148.595 | 4368 | 4253.73 | 3760.375 | 3772.615 | 3306.6
P95 | [10 empty] | 8729.687 | 7985.85 | 7625.19 | 7569.79 | 7203.24 | 7047.46 | 7450.32 | 6490.49 | 6072.99 | 5515.105
15600: New 2030JAN 18V50DF_NG_B #1
MEAN | [11 empty] | 6200.1712 | 6353.1643 | 6161.6889 | 5926.5484 | 6083.8967 | 5952.2951 | 5303.9678 | 5804.1638 | 5158.1729
P5 | [11 empty] | 4409.03 | 4861.44 | 4338.875 | 4358.97 | 4510.8 | 4664.84 | 4179.125 | 4636.49 | 4124.9
P95 | [11 empty] | 8195.3827 | 8186.52 | 7810.8821 | 7989.97 | 7312.13 | 7752.36 | 6620.37 | 6901.125 | 5945.2
15600: New 2030JAN 18V50DF_NG_B #2
MEAN | [11 empty] | 5772.3463 | 5846.4792 | 5760.0047 | 5505.8728 | 5707.537 | 5492.7453 | 4919.2595 | 4774.8832 | 4248.0803
P5 | [11 empty] | 4123.44 | 4321.28 | 4153.525 | 3904.56 | 4124.4 | 4195 | 3831.495 | 3655.505 | 3164.65
P95 | [11 empty] | 7770.71 | 7406.6553 | 7514.955 | 7320.4691 | 7098 | 7371.0404 | 6247.75 | 5955.88 | 5252.15
15600: New 2030JAN 18V50DF_NG_B #3
MEAN | [11 empty] | 5807.8662 | 5918.3768 | 5694.1785 | 5384.9961 | 5604.5825 | 5397.9301 | 4806.1871 | 4734.6742 | 4206.4212
P5 | [11 empty] | 4326.23 | 4658.88 | 3841.8 | 3584.79 | 3964.8 | 4043.98 | 3793.875 | 3622.045 | 3139.6
P95 | [11 empty] | 7874.28 | 7431.21 | 7621.4957 | 7237.42 | 6930 | 7324.47 | 6138.875 | 6060.08 | 5293.76
15600: New 2032JAN 18V50DF_NG_B #1
MEAN | [13 empty] | 5767.3417 | 5499.6354 | 5736.598 | 5274.1863 | 4666.8167 | 4626.0951 | 4162.7464
P5 | [13 empty] | 4246.2 | 4064.445 | 4233.6 | 3909.74 | 3618 | 3530.03 | 3022.7
P95 | [13 empty] | 7537.5203 | 7426.1714 | 7023.9936 | 7102.065 | 5921.125 | 5922.42 | 5241.0889
15600: New 2035JAN 18V50DF_NG_B #1
MEAN | [16 empty] | 5276.6824 | 4656.1143 | 4570.0635 | 4104.9963
P5 | [16 empty] | 3951.69 | 3467.25 | 3360.938 | 3006
P95 | [16 empty] | 7206.87 | 6033.985 | 5863.865 | 5369.05
15600: New 2037JAN 18V50DF_NG_B #1
MEAN | [18 empty] | 4449.3359 | 3962.8021
P5 | [18 empty] | 3279.08 | 2905.8
P95 | [18 empty] | 5783.8501 | 5193.7
15600: New 2037JAN 18V50DF_NG_B #2
MEAN | [18 empty] | 4336.31 | 3902.6075
P5 | [18 empty] | 3287.445 | 2822.3
P95 | [18 empty] | 5553.836 | 5135.25
15600: New 2039JAN 18V50DF_NG_B #1
MEAN
P5
P95
15600: New 2040JAN 18V50DF_NG_B #1
MEAN
P5
P95
15600: New 2041JAN 18V50DF_NG_B #1
MEAN
P5
P95
15600: New 2042JAN 18V50DF_NG_B #1
MEAN
P5
P95
15600: New 2044JAN 18V50DF_NG_B #1
MEAN
P5
P95
Simple HR 2018 Basin Creek 1-9 2015 single
MEAN | 2615.4839 | 4572.641 | 5707.5021 | 21934.7082 | 6717.5674 | 6242.4714 | 4384.1519 | 3124.2755 | 5030.1001 | 5288.8502 | 6600.7332 | 5952.2852 | 6155.6629 | 5497.9203 | 5341.119 | 5519.1376 | 8327.61 | 7212.5351 | 6961.701 | 5998.86
P5 | 0 | 0 | 0 | 14149.0772 | 3059.2436 | 3570.75 | 2458.125 | 1759.5 | 2768.625 | 3156.75 | 4398.75 | 4217.625 | 4062.375 | 3751.875 | 3208.5 | 3519 | 5589 | 4786.875 | 4683.375 | 3622.5
P95 | 9389.3796 | 18410.518 | 19850.8008 | 29289.8993 | 11550.8852 | 9255.848 | 6624 | 5770.125 | 8926.875 | 8409.375 | 10168.875 | 8331.755 | 8512.875 | 7684.875 | 7840.125 | 7814.25 | 12497.625 | 10453.5 | 9159.75 | 8409.375
Simple HR 2018 CELP 2015 v2
MEAN | 130665.85 | 130922.4 | 130175.15 | 130114.6 | 130699.1 | 64667.05
P5 | 117512.5 | 119070 | 118720 | 118562.5 | 119262.5 | 58397.5
P95 | 134680 | 134960 | 134120 | 134120 | 134680 | 66640
Simple HR 2018 Colstrip 3 economic dispatch
MEAN | 89764.8111 | 128514.5001 | 126499.039 | 92242.5042 | 90046.9171 | 85381.2593 | 83492.7781 | 73602.7996 | 71932.8509 | 71907.9416 | 75950.556 | 74927.4161 | 71662.0874 | 69480.9417 | 68150.4947 | 68232.7544 | 70621.6141 | 70827.8072 | 69407.9007 | 67028.7506
P5 | 59111.0322 | 79462.1395 | 73065.2975 | 39037.693 | 38568.8098 | 35374.175 | 31417.8739 | 34954.5049 | 30594.4907 | 39580.2639 | 41663.0932 | 41852.0156 | 40355.5488 | 32351.2563 | 34293.4908 | 33192.6181 | 39269.6483 | 39834.8021 | 40357.5815 | 34239.4691
P95 | 116260.5457 | 165815.7587 | 168191.4695 | 143747.8553 | 138282.3407 | 127969.053 | 130064.2996 | 121375.5045 | 122070.8138 | 111866.76 | 119107.7942 | 113677.2494 | 112081.1984 | 112006.6683 | 100134.577 | 95267.86 | 102737.2589 | 101167.1977 | 101628.9469 | 96943.6691
Simple HR 2018 Colstrip 3 must run
MEAN | 107469.3 | 94576.5 | 107175 | 107044.5 | 92305.8 | 107587.2 | 107924.7 | 94183.2 | 107703.9 | 108005.1 | 93007.8 | 107070.6 | 107918.4 | 94062.6 | 107201.1 | 107384.4 | 92631.9 | 107757 | 107550 | 93766.5
P5 | 101550 | 88080 | 101625 | 100605 | 86250 | 100800 | 102885 | 89190 | 102060 | 101610 | 86205 | 100845 | 101670 | 88260 | 101325 | 102360 | 86580 | 103155 | 100740 | 89010
P95 | 112740 | 99420 | 113160 | 112305 | 97635 | 112785 | 112575 | 98820 | 112395 | 113265 | 97290 | 111870 | 112710 | 98700 | 112335 | 112395 | 97755 | 112695 | 112455 | 98490
Simple HR 2018 Colstrip 4 economic dispatch
MEAN | 88458.0919 | 132519.3556 | 127864.2472 | 90396.4922 | 91515.2623 | 84942.8423 | 82413.8838 | 73140.3198 | 72141.7918 | 72071.3395 | 76130.7791 | 74389.591 | 71338.3606 | 68922.795 | 68656.4718 | 68910.5254 | 69503.7796 | 69554.7581 | 69148.5795 | 67716.4024
P5 | 56542.8271 | 84144.2263 | 73639.8224 | 42378.5042 | 37526.6542 | 35262.6237 | 32392.6975 | 34975.3984 | 31027.6687 | 38739.3825 | 38007.6819 | 38898.4062 | 39501.9878 | 34083.849 | 32733.3405 | 33812.8915 | 39231.38 | 38430.8085 | 39803.6903 | 34595.8053
P95 | 116081.9705 | 178396.4702 | 170066.8118 | 133986.2849 | 140949.2812 | 124381.4861 | 129153.1853 | 119935.3211 | 123834.8702 | 109872.6417 | 118345.338 | 112115.5844 | 110392.16 | 110379.7446 | 104508.6657 | 99046.9995 | 101871.1808 | 103219.4524 | 98877.8059 | 99457.9468
Simple HR 2018 Colstrip 4 must run
MEAN | 94541.7 | 107719.5 | 107050.2 | 91052.7 | 107853.3 | 108058.8 | 94716.9 | 107775.9 | 106886.7 | 92833.8 | 107666.7 | 107154.9 | 94053.6 | 106951.2 | 107112.9 | 92123.4 | 107529.6 | 108028.5 | 93751.8 | 107802.9
P5 | 88920 | 102045 | 100935 | 84345 | 101520 | 102420 | 89685 | 101520 | 101100 | 85935 | 100950 | 99885 | 87840 | 99960 | 100620 | 86100 | 100725 | 101865 | 88605 | 100485
P95 | 99465 | 113400 | 113055 | 96255 | 113775 | 113475 | 99210 | 113265 | 112425 | 97695 | 113430 | 113325 | 99045 | 113085 | 112800 | 97995 | 111765 | 114270 | 98640 | 112665
Simple HR 2018 David Gates Generating Station updated HRs
MEAN | 37767.5259 | 33526.3519 | 29897.8558 | 26534.2977 | 17863.0738 | 13385.3511 | 20270.0663 | 17881.0584 | 11165.9568 | 15009.4153 | 14170.6652 | 11583.0442 | 13043.9981 | 13149.0305 | 10829.0715 | 13832.2825 | 8850.1069 | 7460.0139 | 7489.2879 | 6509.6974
P5 | 24655.9834 | 24428.2228 | 20280.1875 | 20368.6938 | 11017.1859 | 7457.7901 | 10673.7278 | 10278.3902 | 4938.5577 | 9642.6133 | 7742.1425 | 6105.4969 | 7302.2674 | 8514.9333 | 5933.791 | 8240.697 | 4556.2291 | 3868.5759 | 3773.5583 | 2511.7511
P95 | 51941.296 | 40958.7616 | 37980.3638 | 34711.4959 | 25847.643 | 18556.1034 | 31363.402 | 28457.5582 | 21349.069 | 22664.0739 | 24145.0807 | 17856.0747 | 18590.6698 | 20061.9764 | 16851.0793 | 18601.7744 | 14786.7982 | 12404.244 | 11603.8936 | 10484.6876
Simple HR 2018 YELP 2015 v2
MEAN | 193828.96 | 194754.56 | 193468.08 | 192903.88 | 193879.4 | 194975.04 | 193937.12 | 194259 | 193346.4 | 195608.92
P5 | 188864 | 187928 | 187980 | 187590 | 188318 | 190268 | 188136 | 188084 | 188084 | 189904
P95 | 198146 | 199342 | 197392 | 197990 | 198328 | 198978 | 198848 | 198510 | 197340 | 199368
Generation Asset - Total
MEAN | 745111.7229 | 827105.8086 | 827837.0741 | 895096.3036 | 1057587.5602 | 1109550.3702 | 1011428.812 | 930371.1425 | 862082.2866 | 855300.9757 | 690122.3966 | 692423.6604 | 680949.0697 | 670034.8419 | 664285.9301 | 658048.4395 | 657116.2393 | 639986.3385 | 622946.8625 | 589868.3649
P5 | 673871.1348 | 725761.6545 | 723035.28 | 771907.8124 | 894040.522 | 903792.4809 | 777159.5312 | 746410.8729 | 689576.7503 | 725738.5783 | 559790.1582 | 558041.0136 | 546541.4505 | 520690.1053 | 526014.2236 | 515530.6348 | 527778.8676 | 531233.3043 | 526251.9719 | 477948.7112
P95 | 805694.6998 | 909191.2744 | 912524.8793 | 1010553.5299 | 1227513.0836 | 1284998.8008 | 1225540.0168 | 1167966.1616 | 1104518.48 | 1030956.7745 | 874028.3733 | 848905.1504 | 836265.4558 | 826395.6799 | 817758.5015 | 787493.6488 | 789091.7005 | 758845.5296 | 730723.9573 | 703902.1222
Hydro
IRP Black Eagle 2018
MEAN | 57040.7834 | 57192.4599 | 56760.1129 | 56782.3464 | 56982.4346 | 57116.281 | 57023.0601 | 57065.2962 | 56735.0128 | 57267.0927 | 56960.2578 | 57016.9848 | 57060.623 | 56859.6721 | 56774.4643 | 56991.3847 | 56998.5095 | 57163.6258 | 57086.7874 | 56717.7712
P5 | 52743.5277 | 53033.8711 | 52177.989 | 52528.0242 | 53026.4635 | 52320.3188 | 52932.7189 | 53370.7813 | 51775.8709 | 52948.2509 | 52532.2801 | 52942.395 | 52306.8955 | 52585.5857 | 53136.7755 | 52315.4126 | 52585.6073 | 53302.1897 | 51436.5992 | 53017.1151
P95 | 61097.7235 | 60843.7916 | 60980.4071 | 60291.521 | 60726.0926 | 61142.0114 | 61289.2754 | 60864.5249 | 60279.0432 | 61051.9001 | 60921.5498 | 60413.4034 | 60708.9999 | 60687.1849 | 61440.2634 | 61624.6362 | 60930.7599 | 60839.1028 | 61836.9125 | 60773.0473
IRP Black Eagle 2018 Upgrade U1
MEAN | 8.6686 | 8.6709 | 3716.6272 | 3691.3536 | 3716.7824 | 3730.6589 | 3728.9011 | 3724.7658 | 3706.5228 | 3740.724 | 3711.4652 | 3718.3851 | 3729.2503 | 3718.9546 | 3701.1776 | 3720.7059 | 3724.2857 | 3734.6555 | 3720.7441 | 3710.9791
P5 | 7.8204 | 7.4405 | 3607.8529 | 3545.5208 | 3556.7167 | 3588.342 | 3589.4774 | 3561.7485 | 3588.9532 | 3584.7881 | 3573.4538 | 3599.1929 | 3597.3341 | 3586.2611 | 3604.447 | 3561.1637 | 3583.2403 | 3585.0604 | 3588.1667 | 3585.8916
P95 | 9.6973 | 9.6525 | 3801.2493 | 3797.7533 | 3807.9399 | 3812.9114 | 3809.0964 | 3813.8904 | 3790.3907 | 3829.5123 | 3814.705 | 3812.2744 | 3814.3945 | 3807.2778 | 3796.0492 | 3802.8564 | 3809.4778 | 3814.0137 | 3804.6498 | 3791.9492
IRP Cochrane 2018
MEAN | 118246.8074 | 118373.6086 | 117567.077 | 117683.4156 | 118058.407 | 118234.9692 | 118011.1549 | 118349.0739 | 117587.4051 | 118655.8522 | 117995.4063 | 118243.531 | 118187.4123 | 117516.5142 | 117755.2788 | 118072.0517 | 118200.9502 | 118398.9899 | 118166.4873 | 117651.2372
P5 | 109795.9571 | 110965.7037 | 109247.0428 | 110860.725 | 110326.8799 | 109979.7147 | 110665.0989 | 111125.4716 | 110193.4813 | 109856.4957 | 110701.1659 | 108981.6718 | 110948.2469 | 109447.1618 | 110519.0703 | 110400.9469 | 110191.0034 | 111616.9868 | 109852.3624 | 110613.6043
P95 | 126404.8449 | 125344.1551 | 124742.2318 | 123677.6958 | 124484.8796 | 124781.9144 | 127183.7773 | 125210.1485 | 124032.7683 | 126116.855 | 126056.826 | 125706.781 | 125632.1886 | 124006.2044 | 126168.8918 | 125805.7018 | 125943.7194 | 126109.3515 | 126636.4256 | 125446.9408
IRP Hauser 2018
MEAN | 54062.5544 | 54143.3134 | 53819.1128 | 53819.3905 | 54051.2456 | 54143.2362 | 54063.5633 | 54072.8402 | 53826.1912 | 54363.5446 | 54055.7341 | 54062.3152 | 54074.615 | 53899.3107 | 53827.1224 | 54055.5191 | 54069.2261 | 54166.3207 | 54069.1768 | 53811.8031
P5 | 49462.943 | 49222.2572 | 49168.0615 | 49304.3582 | 49594.7448 | 49631.0304 | 49379.696 | 50078.664 | 48556.0938 | 50329.7841 | 49118.949 | 49592.4577 | 49946.0004 | 49129.4953 | 48164.2074 | 49020.1633 | 49707.7465 | 50012.428 | 48999.138 | 49711.6404
P95 | 58130.4023 | 57618.0005 | 57518.5458 | 57409.5596 | 57701.3758 | 57702.995 | 58010.6517 | 57713.2706 | 57113.5899 | 57612.5983 | 57793.1402 | 57579.0508 | 57863.8877 | 57999.2099 | 57921.8821 | 58093.0606 | 57920.5485 | 58121.3227 | 58055.2167 | 57461.5374
IRP Hauser 2018 Upgrade U2 & U5
MEAN | 20.1544 | 2787.731 | 4725.7656 | 5079.916 | 5085.3941 | 5096.3727 | 5099.3016 | 5099.5255 | 5070.0933 | 5101.565 | 5099.7732 | 5100.5207 | 5100.4789 | 5066.1122 | 5080.6538 | 5086.1254 | 5101.1503 | 5097.6133 | 5099.6434 | 5068.9043
P5 | 18.6482 | 2518.6309 | 4303.0422 | 4621.4937 | 4697.4412 | 4678.4928 | 4663.3297 | 4733.923 | 4583.5542 | 4724.7351 | 4643.1755 | 4671.2759 | 4703.1996 | 4610.9847 | 4566.111 | 4599.203 | 4677.2802 | 4689.8792 | 4610.9566 | 4640.2892
P95 | 21.9931 | 2962.9667 | 5055.5384 | 5435.0141 | 5464.3477 | 5451.7719 | 5488.6647 | 5455.77 | 5385.8176 | 5425.0257 | 5517.8848 | 5443.2318 | 5470.8765 | 5435.6868 | 5509.0066 | 5467.1031 | 5458.8955 | 5485.4082 | 5467.5344 | 5424.5967
IRP Holter 2018
MEAN | 124170.4351 | 124403.0616 | 123680.9426 | 123897.8368 | 124076.4426 | 124568.4087 | 124416.7498 | 123994.0691 | 123752.3921 | 124886.4609 | 124372.5565 | 124195.1108 | 124050.1719 | 124005.476 | 123065.8963 | 124382.2926 | 123820.3266 | 124530.596 | 124503.3664 | 123759.9058
P5 | 64202.334 | 64788.1819 | 64151.8872 | 71298.3769 | 64668.4596 | 63336.8587 | 70825.4639 | 73970.2455 | 66179.4206 | 76048.023 | 72363.8014 | 63605.0419 | 66733.1716 | 66473.0551 | 70206.639 | 62897.9834 | 68477.2121 | 64204.6852 | 64097.9428 | 63921.3245
P95 | 177900.0467 | 175829.1348 | 170954.9722 | 176408.0486 | 180332.6241 | 183359.4875 | 182553.6627 | 183001.7745 | 178031.1206 | 179461.9377 | 180286.2356 | 175862.5871 | 189273.914 | 176205.7174 | 178746.8984 | 181697.3776 | 180884.3455 | 183744.2709 | 186993.6496 | 172595.9823
IRP Madison 2018
MEAN | 26766.2004 | 26831.6528 | 26652.7861 | 26651.4869 | 26752.5961 | 26818.2114 | 26766.1772 | 26771.8094 | 26649.2326 | 26926.7321 | 26744.7419 | 26762.4146 | 26770.0315 | 26704.0311 | 26656.7498 | 26755.1429 | 26753.0963 | 26835.7939 | 26773.2333 | 26648.0763
P5 | 25879.5208 | 25925.982 | 25732.2316 | 25960.5078 | 25988.3936 | 25929.1759 | 25973.9205 | 26085.4665 | 25666.6233 | 26118.0486 | 25775.5952 | 25875.0298 | 25937.8068 | 25984.233 | 25806.308 | 25848.8307 | 25924.51 | 26041.269 | 25732.4231 | 25893.4443
P95 | 27675.1664 | 27541.0664 | 27478.3803 | 27366.991 | 27517.5966 | 27546.1186 | 27671.2184 | 27451.1627 | 27325.8713 | 27699.5963 | 27506.4969 | 27480.7738 | 27479.9827 | 27478.5606 | 27590.5509 | 27633.9415 | 27553.0217 | 27640.3617 | 27531.4786 | 27411.1403
IRP Morony 2018
MEAN | 115586.1311 | 115833.5258 | 115119.758 | 115144.7227 | 115627.3204 | 115695.1296 | 115462.766 | 115626.5106 | 115061.704 | 116229.9878 | 115522.5683 | 115573.2623 | 115557.0039 | 115116.9234 | 115226.331 | 115623.6768 | 115577.1176 | 115875.8326 | 115553.6611 | 115093.1729
P5 | 108244.5007 | 108954.3715 | 107004.9218 | 109090.3232 | 107994.4382 | 107800.3686 | 108807.6892 | 110075.0893 | 107649.4698 | 107159.3891 | 108473.1107 | 108775.0396 | 108453.4003 | 107663.6375 | 107973.6038 | 108767.3751 | 108614.4629 | 109904.9713 | 107555.0101 | 107959.5351
P95 | 122726.9271 | 122209.7532 | 122156.2408 | 120739.3525 | 121986.4733 | 122687.8201 | 123958.3047 | 122101.1091 | 121121.1558 | 123792.6347 | 122386.4604 | 121791.6234 | 122167.1539 | 121469.5271 | 123327.1117 | 122265.1076 | 122713.3872 | 122411.7761 | 123124.1078 | 121929.9887
IRP Mystic 2018
MEAN | 20999.5628 | 20969.9527 | 20835.1718 | 20900.1122 | 21001.1188 | 20968.7532 | 21019.9608 | 20995.4743 | 20824.7661 | 21120.3429 | 21012.3408 | 21030.5324 | 21069.8421 | 20803.0329 | 20911.6917 | 20962.6147 | 21024.762 | 21057.891 | 20951.6529 | 20827.5123
P5 | 20332.2705 | 20306.1408 | 20137.4133 | 20335.157 | 20479.2103 | 20391.3546 | 20369.7464 | 20484.7154 | 20215.8938 | 20425.4131 | 20456.6919 | 20368.4175 | 20459.2226 | 20224.9922 | 20253.0203 | 20345.1617 | 20404.6988 | 20564.2511 | 20309.0744 | 20152.3603
P95 | 21746.882 | 21684.4816 | 21551.2729 | 21521.4672 | 21558.7935 | 21581.8712 | 21655.2501 | 21535.6919 | 21389.7104 | 21858.9455 | 21601.1745 | 21684.5106 | 21568.3908 | 21336.3319 | 21574.4705 | 21466.1332 | 21590.0839 | 21602.1316 | 21634.0109 | 21587.3494
IRP Rainbow 2018
MEAN | 156998.1972 | 157271.8304 | 156290.1623 | 156331.9808 | 156893.6116 | 157097.5417 | 156798.1899 | 157025.3841 | 156227.5787 | 157732.8861 | 156691.2778 | 156996.2734 | 157066.8329 | 156370.1103 | 156441.1019 | 156914.6405 | 156913.0102 | 157311.7815 | 157006.0027 | 156259.5593
P5 | 148687.3243 | 149862.6082 | 148231.6467 | 150031.2157 | 148258.7615 | 150458.6105 | 150342.9762 | 150760.64 | 148224.9959 | 149477.5681 | 149528.9842 | 149461.6366 | 149430.0873 | 148774.9817 | 148935.9749 | 149008.3331 | 149792.3821 | 151544.6755 | 147788.5947 | 149176.6465
P95 | 165253.4282 | 163881.5687 | 163044.4398 | 161924.322 | 163311.7943 | 164144.8183 | 163802.1448 | 162880.9273 | 162763.0948 | 165173.7256 | 163957.2702 | 164112.2043 | 163337.273 | 162869.6441 | 164400.4524 | 163750.3236 | 163984.9859 | 163562.9079 | 164774.0155 | 164101.581
IRP Ryan 2018
MEAN | 187503.496 | 187957.0589 | 186808.2514 | 186795.3777 | 187582.711 | 187811.5667 | 187326.869 | 187634.1688 | 186722.7115 | 188486.2458 | 187409.3684 | 187590.0113 | 187648.1014 | 186952.2209 | 186931.2129 | 187521.8879 | 187531.0236 | 187969.1921 | 187629.4249 | 186712.8402
P5 | 181344.6409 | 181818.356 | 180316.0449 | 182173.3551 | 182146.523 | 181872.4063 | 182622.9795 | 183619.0581 | 180371.9848 | 182480.9318 | 182414.9579 | 182069.098 | 182020.2563 | 181596.2304 | 181369.984 | 181985.2132 | 182251.6887 | 183840.4852 | 180533.1438 | 181497.4568
P95 | 193251.9343 | 193252.6296 | 192596.56 | 191537.9016 | 192266.5835 | 193336.0002 | 193150.7156 | 192143.697 | 191736.378 | 193850.2795 | 192968.3577 | 192871.2971 | 192100.0988 | 192351.3443 | 193131.927 | 193087.1759 | 192570.5677 | 191947.6045 | 193483.5843 | 192571.8993
IRP Thompson 2018
MEAN | 219863.3899 | 220321.3745 | 218611.8112 | 219200.9667 | 220069.2219 | 220146.3253 | 219585.4596 | 219916.8894 | 218590.4121 | 221069.3756 | 219805.8998 | 219712.8616 | 219893.7392 | 218686.5596 | 219302.0496 | 220145.1602 | 219981.9577 | 220264.7713 | 219810.6247 | 218515.8287
P5 | 202314.2947 | 203967.1453 | 199073.9283 | 203644.1048 | 205610.7411 | 204535.9124 | 204111.1001 | 206144.2101 | 201741.194 | 205615.9416 | 203721.0131 | 205859.2166 | 205154.1673 | 203303.1986 | 203554.8836 | 202849.6185 | 204956.4755 | 207573.9366 | 199670.1466 | 204819.6862
P95 | 235459.5602 | 235442.2399 | 236152.591 | 231403.6919 | 235100.289 | 234453.4369 | 237597.0323 | 234356.9508 | 233102.5838 | 235363.095 | 234126.5285 | 232228.1771 | 233594.7093 | 234209.7143 | 238004.1464 | 234818.236 | 233484.527 | 234406.5378 | 237034.7427 | 234347.386
Hydro - Total
MEAN | 1081266.3807 | 1086094.2406 | 1084587.5789 | 1085978.9059 | 1089897.2861 | 1091427.4547 | 1089302.1534 | 1090275.8074 | 1084754.0222 | 1095580.8098 | 1089381.39 | 1090002.2032 | 1090208.1025 | 1085698.9182 | 1085673.7302 | 1090231.2026 | 1089695.416 | 1092407.0636 | 1090370.805 | 1084777.5904
P5 | 973179.7046 | 982688.3012 | 980463.3536 | 992289.0639 | 995523.296 | 985322.3014 | 990772.5534 | 999916.4324 | 971136.4196 | 1002771.5804 | 984692.5318 | 993335.3158 | 987611.4761 | 989927.9927 | 987084.8969 | 978015.0779 | 1002421.207 | 998548.1154 | 965503.8924 | 982054.4698
P95 | 1186217.0965 | 1177442.0041 | 1175110.5705 | 1177098.0882 | 1181321.3805 | 1190677.694 | 1200792.8796 | 1189857.9388 | 1173126.0111 | 1188288.2216 | 1195542.774 | 1179986.9207 | 1188657.1299 | 1182101.6253 | 1187603.2543 | 1183347.7181 | 1192070.3397 | 1194949.4311 | 1202158.6831 | 1182776.427
Load
NWE Load 2018 incl DSM and NEM main - with EPD
MEAN | -2444003.885 | -2440075.5536 | -2436170.0063 | -2439122.528 | -2468987.3777 | -2465969.6153 | -2483297.6921 | -2490180.7961 | -2489028.3446 | -2519515.404 | -2522466.7901 | -2535676.5628 | -2545681.407 | -2535039.8665 | -2559072.1313 | -2587570.4115 | -2600366.2259 | -2601468.0039 | -2640070.8706 | -2650661.0329
P5 | -2475819.07 | -2476619.455 | -2468524.945 | -2481587.8 | -2506395.805 | -2500491.83 | -2524625.485 | -2534425.46 | -2528264.42 | -2558095.38 | -2559192.75 | -2573304.175 | -2590871.625 | -2566916.785 | -2605014.865 | -2630035.68 | -2634503.975 | -2653206.765 | -2677936.525 | -2689622.125
P95 | -2413246.83 | -2406223.53 | -2406551.56 | -2402353.91 | -2436398.255 | -2436524.685 | -2449587.285 | -2450968.54 | -2457261.555 | -2483507.74 | -2490295.03 | -2502393.985 | -2509248.325 | -2494072.86 | -2518589.98 | -2545235.405 | -2563316.88 | -2563237.26 | -2600528.575 | -2615006.905
Load - Total
MEAN | -2444003.885 | -2440075.5536 | -2436170.0063 | -2439122.528 | -2468987.3777 | -2465969.6153 | -2483297.6921 | -2490180.7961 | -2489028.3446 | -2519515.404 | -2522466.7901 | -2535676.5628 | -2545681.407 | -2535039.8665 | -2559072.1313 | -2587570.4115 | -2600366.2259 | -2601468.0039 | -2640070.8706 | -2650661.0329
P5 | -2475819.07 | -2476619.455 | -2468524.945 | -2481587.8 | -2506395.805 | -2500491.83 | -2524625.485 | -2534425.46 | -2528264.42 | -2558095.38 | -2559192.75 | -2573304.175 | -2590871.625 | -2566916.785 | -2605014.865 | -2630035.68 | -2634503.975 | -2653206.765 | -2677936.525 | -2689622.125
P95 | -2413246.83 | -2406223.53 | -2406551.56 | -2402353.91 | -2436398.255 | -2436524.685 | -2449587.285 | -2450968.54 | -2457261.555 | -2483507.74 | -2490295.03 | -2502393.985 | -2509248.325 | -2494072.86 | -2518589.98 | -2545235.405 | -2563316.88 | -2563237.26 | -2600528.575 | -2615006.905
Physical Instrument
2018 Small QF - Aggregated Hydro Esc
MEAN | 42285.8826 | 42265.4199 | 41911.6185 | 42248.8615 | 42288.0334 | 32149.4219 | 19156.6102 | 19053.6806 | 18828.6831 | 19038.3123 | 19095.3443 | 19052.4913 | 19156.6102 | 2900.365
P5 | 42285.8826 | 42265.4199 | 41911.6185 | 42248.8615 | 42288.0334 | 32149.4219 | 19156.6102 | 19053.6806 | 18828.6831 | 19038.3123 | 19095.3443 | 19052.4913 | 19156.6102 | 2900.365
P95 | 42285.8826 | 42265.4199 | 41911.6185 | 42248.8615 | 42288.0334 | 32149.4219 | 19156.6102 | 19053.6806 | 18828.6831 | 19038.3123 | 19095.3443 | 19052.4913 | 19156.6102 | 2900.365
2018 Small QF - Aggregated Hydro Fixed
MEAN | 3005.5614 | 2901.0948 | 2531.4131 | 2540.015 | 2541.9723 | 2544.5425 | 2547.8321 | 2546.1998 | 2531.4131 | 2547.277 | 2545.5216 | 2545.2159 | 2547.8321 | 2529.4752 | 2540.015 | 2444.2245 | 2356.9569 | 2358.4725 | 113.473
P5 | 3005.5614 | 2901.0948 | 2531.4131 | 2540.015 | 2541.9723 | 2544.5425 | 2547.8321 | 2546.1998 | 2531.4131 | 2547.277 | 2545.5216 | 2545.2159 | 2547.8321 | 2529.4752 | 2540.015 | 2444.2245 | 2356.9569 | 2358.4725 | 113.473
P95 | 3005.5614 | 2901.0948 | 2531.4131 | 2540.015 | 2541.9723 | 2544.5425 | 2547.8321 | 2546.1998 | 2531.4131 | 2547.277 | 2545.5216 | 2545.2159 | 2547.8321 | 2529.4752 | 2540.015 | 2444.2245 | 2356.9569 | 2358.4725 | 113.473
2018 Small QF - Aggregated Hydro Index
MEAN | 576.3671 | 576.7627 | 573.1266 | 209.7873
P5 | 576.3671 | 576.7627 | 573.1266 | 209.7873
P95 | 576.3671 | 576.7627 | 573.1266 | 209.7873
2018 Small QF - Aggregated Wind Fixed
MEAN | 13117.2031 | 13101.2922 | 13072.5383 | 13034.103 | 13123.8658 | 13108.6284 | 8176.9863 | 2339.9749 | 2332.4948 | 2350.5312 | 2337.1002 | 2341.5604 | 2340.3501 | 2328.1365 | 2325.4481 | 2338.5313 | 2337.1002 | 2338.8218 | 2339.9749 | 2332.4948
P5 | 13117.2031 | 13101.2922 | 13072.5383 | 13034.103 | 13123.8658 | 13108.6284 | 8176.9863 | 2339.9749 | 2332.4948 | 2350.5312 | 2337.1002 | 2341.5604 | 2340.3501 | 2328.1365 | 2325.4481 | 2338.5313 | 2337.1002 | 2338.8218 | 2339.9749 | 2332.4948
P95 | 13117.2031 | 13101.2922 | 13072.5383 | 13034.103 | 13123.8658 | 13108.6284 | 8176.9863 | 2339.9749 | 2332.4948 | 2350.5312 | 2337.1002 | 2341.5604 | 2340.3501 | 2328.1365 | 2325.4481 | 2338.5313 | 2337.1002 | 2338.8218 | 2339.9749 | 2332.4948
2018 Small QF - Aggregated Wind Index
MEAN | 4596.2179 | 4612.8058 | 4579.4642 | 4604.2814 | 4606.1022 | 4594.1555 | 4617.699 | 4614.8682 | 4579.4642 | 4622.1473 | 4606.9523 | 4596.2179 | 4617.699 | 4573.731 | 4604.2814 | 4606.1022 | 4606.9523 | 4615.6366 | 4614.8682 | 4579.4642
P5 | 4596.2179 | 4612.8058 | 4579.4642 | 4604.2814 | 4606.1022 | 4594.1555 | 4617.699 | 4614.8682 | 4579.4642 | 4622.1473 | 4606.9523 | 4596.2179 | 4617.699 | 4573.731 | 4604.2814 | 4606.1022 | 4606.9523 | 4615.6366 | 4614.8682 | 4579.4642
P95 | 4596.2179 | 4612.8058 | 4579.4642 | 4604.2814 | 4606.1022 | 4594.1555 | 4617.699 | 4614.8682 | 4579.4642 | 4622.1473 | 4606.9523 | 4596.2179 | 4617.699 | 4573.731 | 4604.2814 | 4606.1022 | 4606.9523 | 4615.6366 | 4614.8682 | 4579.4642
Physical Instrument - Total
MEAN | 63581.2321 | 63457.3753 | 62668.1606 | 62637.0482 | 62559.9736 | 52396.7482 | 34499.1276 | 28554.7235 | 28272.0552 | 28558.2677 | 28584.9185 | 28535.4855 | 28662.4914 | 12331.7077 | 9469.7445 | 9388.858 | 9301.0094 | 9312.9309 | 7068.3161 | 6911.9589
P5 | 63581.2321 | 63457.3753 | 62668.1606 | 62637.0482 | 62559.9736 | 52396.7482 | 34499.1276 | 28554.7235 | 28272.0552 | 28558.2677 | 28584.9185 | 28535.4855 | 28662.4914 | 12331.7077 | 9469.7445 | 9388.858 | 9301.0094 | 9312.9309 | 7068.3161 | 6911.9589
P95 | 63581.2321 | 63457.3753 | 62668.1606 | 62637.0482 | 62559.9736 | 52396.7482 | 34499.1276 | 28554.7235 | 28272.0552 | 28558.2677 | 28584.9185 | 28535.4855 | 28662.4914 | 12331.7077 | 9469.7445 | 9388.858 | 9301.0094 | 9312.9309 | 7068.3161 | 6911.9589
Wind Asset
IRP 2018 71 Ranch Wind
MEAN | 4950.395 | 4947.8239 | 4922.6209 | 4886.7561 | 4904.7132 | 4964.9544 | 4918.0774 | 4920.6824 | 4924.5656 | 4976.1618 | 4931.2482 | 4913.1189 | 4933.8104 | 4936.4468 | 4913.8922 | 4919.3146 | 4918.3049 | 4939.3365 | 4912.055 | 4917.133
P5 | 4558.2693 | 4563.2284 | 4562.91 | 4540.9216 | 4555.0934 | 4602.6852 | 4587.6857 | 4560.6443 | 4612.0425 | 4607.0644 | 4510.9402 | 4562.1297 | 4529.0485 | 4567.8184 | 4568.3127 | 4573.2636 | 4527.6596 | 4639.2422 | 4535.2647 | 4536.5999
P95 | 5348.6138 | 5257.6516 | 5240.1147 | 5208.8472 | 5309.7032 | 5336.6107 | 5251.2877 | 5251.646 | 5246.4469 | 5305.9266 | 5284.1815 | 5402.8546 | 5355.3523 | 5244.7113 | 5247.9203 | 5299.6356 | 5338.2857 | 5300.2253 | 5283.1911 | 5308.9172
IRP 2018 Big Timber Wind
MEAN | 36798.0814 | 36767.5575 | 36629.941 | 36409.6338 | 36615.4993 | 36717.0875 | 36669.4211 | 36548.1668 | 36654.3326 | 36912.7159 | 36404.4295 | 36667.6806 | 36669.1307 | 36617.9268 | 36520.6176 | 36517.934 | 36487.7738 | 36757.6431 | 36717.242 | 36534.7713
P5 | 33618.7087 | 34064.6592 | 33896.1283 | 33316.1534 | 33351.1346 | 33939.4386 | 33394.1803 | 33753.136 | 33885.8368 | 33342.6426 | 33746.5204 | 33422.1767 | 33464.6908 | 33153.4878 | 33647.8478 | 33222.1748 | 33436.0043 | 33651.32 | 33752.6844 | 33488.2322
P95 | 40058.3339 | 39331.8838 | 39707.395 | 39187.2006 | 39820.0298 | 39972.8301 | 39350.2829 | 39928.3297 | 40036.152 | 40398.9663 | 39192.4058 | 39821.3054 | 40070.7805 | 40091.058 | 39723.2161 | 39549.1971 | 39963.8739 | 39679.5686 | 39417.5978 | 40093.1394
IRP 2018 Crazy Mountain
MEAN |  | 105796.6117 | 104900.1798 | 104629.5897 | 105415.551 | 105760.9236 | 105842.3901 | 105814.3802 | 105016.1489 | 106553.508 | 105277.8688 | 105094.1911 | 105392.3495 | 105294.9071 | 104919.0901 | 105562.0159 | 104915.4506 | 105720.5696 | 105636.4163 | 105389.2424
P5 |  | 98768.8396 | 95131.0026 | 94651.2359 | 97382.0355 | 95178.1907 | 97359.5762 | 94966.296 | 94060.4319 | 97583.2516 | 93784.5106 | 94326.857 | 95429.3091 | 96205.2658 | 94920.1577 | 96199.0277 | 95349.3126 | 96094.3241 | 95744.0209 | 97819.1024
P95 |  | 114824.8614 | 114413.2194 | 113902.0161 | 116654.7839 | 113961.3889 | 116362.2328 | 116784.2726 | 116309.0298 | 117483.0382 | 116659.3759 | 114062.8488 | 113547.3666 | 114895.9041 | 114790.5119 | 116842.573 | 114766.2679 | 116243.18 | 118394.4045 | 113281.5826
IRP 2018 DA Wind
MEAN | 4950.395 | 4947.8239 | 4922.6209 | 4886.7561 | 4904.7132 | 4964.9544 | 4918.0774 | 4920.6824 | 4924.5656 | 4976.1618 | 4931.2482 | 4913.1189 | 4933.8104 | 4936.4468 | 4913.8922 | 4919.3146 | 4918.3049 | 4939.3365 | 4912.055 | 4917.133
P5 | 4558.2693 | 4563.2284 | 4562.91 | 4540.9216 | 4555.0934 | 4602.6852 | 4587.6857 | 4560.6443 | 4612.0425 | 4607.0644 | 4510.9402 | 4562.1297 | 4529.0485 | 4567.8184 | 4568.3127 | 4573.2636 | 4527.6596 | 4639.2422 | 4535.2647 | 4536.5999
P95 | 5348.6138 | 5257.6516 | 5240.1147 | 5208.8472 | 5309.7032 | 5336.6107 | 5251.2877 | 5251.646 | 5246.4469 | 5305.9266 | 5284.1815 | 5402.8546 | 5355.3523 | 5244.7113 | 5247.9203 | 5299.6356 | 5338.2857 | 5300.2253 | 5283.1911 | 5308.9172
IRP 2018 Fairfield
MEAN | 13073.5062 | 13079.8976 | 12967.2624 | 12918.9089 | 13033.8348 | 13051.6085 | 13011.4417 | 12964.583 | 12993.1433 | 13189.8455 | 12961.1649 | 13035.775 | 13010.2274 | 13016.5348 | 12951.6033
P5 | 11676.6018 | 11816.9461 | 11588.55 | 11745.6016 | 11603.3277 | 11807.3595 | 11711.7825 | 11626.64 | 11673.2029 | 11875.7434 | 11613.3495 | 11599.8315 | 11532.4637 | 11395.9924 | 11787.3601
P95 | 14424.3417 | 14252.3112 | 14188.8306 | 14123.2182 | 14373.3871 | 14431.1578 | 14261.1462 | 14160.9463 | 14350.3352 | 14643.4331 | 14255.4657 | 14336.053 | 14511.1974 | 14381.3098 | 14214.8344
IRP 2018 Gordon Butte
MEAN | 17262.0569 | 17252.7027 | 17148.8284 | 17109.0065 | 17208.1689 | 17232.6768 | 17210.706 | 17158.9008 | 17196.9192 | 17365.3645 | 17121.6597 | 17219.2942 | 17201.0951 | 17197.2804 | 17118.4084 | 17157.3665 | 17125.7606 | 5208.7503
P5 | 15669.0781 | 16002.8957 | 15824.9586 | 15769.5022 | 15830.8188 | 16019.8957 | 15868.3799 | 15764.1291 | 15845.1719 | 16002.6693 | 15698.8433 | 15700.501 | 15767.2228 | 15785.7466 | 15912.9434 | 15676.7464 | 15803.8311 | 4566.2437
P95 | 18774.5797 | 18579.7346 | 18346.3124 | 18292.7805 | 18513.6934 | 18463.7946 | 18534.4422 | 18539.1682 | 18526.5766 | 18743.191 | 18448.5677 | 18770.8325 | 18687.2606 | 18395.4696 | 18216.7524 | 18331.838 | 18326.2199 | 5843.8483
IRP 2018 Greenfield
MEAN | 34972.4324 | 34867.1826 | 34894.2814 | 34777.2644 | 35040.3026 | 34761.9337 | 34897.8656 | 34816.2126 | 34941.4675 | 35118.0995 | 34706.5804 | 34865.7413 | 34890.1154 | 34850.2507 | 34828.5218 | 34900.144 | 34801.0126 | 34967.6954 | 35015.274 | 34849.6133
P5 | 32034.4723 | 32309.3138 | 31513.384 | 31885.7874 | 31868.2121 | 31804.4077 | 31712.2393 | 31555.9379 | 31902.9255 | 32303.8846 | 31616.4426 | 31435.1148 | 31459.7754 | 31353.0992 | 32212.1255 | 31902.2446 | 32047.466 | 31873.0889 | 31601.1521 | 31976.4925
P95 | 38320.6027 | 37394.3454 | 38021.4007 | 37881.4399 | 38390.6809 | 37862.5943 | 37679.9798 | 38024.2919 | 38367.8671 | 38237.321 | 37717.7489 | 37492.2606 | 38109.5838 | 37986.9172 | 37201.863 | 37889.7664 | 38345.6655 | 37831.6082 | 38038.4984 | 38118.2039
IRP 2018 Judith Gap
MEAN | 196830.5494 | 196573.776 | 195747.7193 | 195125.8532 | 196353.0226 | 196045.7687 | 195851.2396 | 195111.0103
P5 | 175392.3612 | 181877.6091 | 176837.2007 | 179213.0703 | 179878.2919 | 177939.4287 | 179813.0455 | 179333.0835
P95 | 216839.0844 | 210381.367 | 211335.4922 | 214661.6878 | 215610.0725 | 215969.901 | 212836.6371 | 213263.7449
IRP 2018 Musselshell 1
MEAN | 10630.7646 | 10649.9964 | 10543.2072 | 10483.9477 | 10589.388 | 10626.8136 | 10549.0239 | 10509.0316 | 10551.7037 | 10753.5475 | 10528.9103 | 10591.7523 | 10558.7862 | 10620.4311 | 10521.7511 | 10561.3012 | 10538.5312 | 3427.0219
P5 | 9452.1011 | 9656.4419 | 9291.4568 | 9415.138 | 9444.4135 | 9494.2692 | 9535.6856 | 9384.5164 | 9496.821 | 9664.3558 | 9576.7101 | 9409.1123 | 9315.8855 | 9361.1788 | 9583.1671 | 9288.5811 | 9420.9642 | 2843.434
P95 | 11831.1398 | 11785.8947 | 11615.1925 | 11731.593 | 11740.703 | 11917.8741 | 11604.0866 | 11730.29 | 11756.7761 | 11964.3144 | 11754.4179 | 11680.4202 | 11890.8065 | 11716.0014 | 11373.5137 | 11776.6776 | 11583.5867 | 4041.8357
IRP 2018 Musselshell 2
MEAN | 12733.7511 | 12695.9165 | 12628.776 | 12576.8982 | 12692.0807 | 12665.4966 | 12649.6702 | 12610.445 | 12642.1521 | 12803.1467 | 12618.8267 | 12686.5061 | 12655.0157 | 12653.4589 | 12606.3304 | 12655.0257 | 12629.573 | 3896.8489
P5 | 11368.173 | 11598.4384 | 11156.1888 | 11394.5152 | 11419.2032 | 11366.6614 | 11493.8254 | 11383.4391 | 11509.0176 | 11717.4526 | 11444.8801 | 11475.5393 | 11261.3263 | 11271.364 | 11652.2242 | 11246.1208 | 11446.0098 | 3296.7739
P95 | 14050.2632 | 13933.3819 | 13790.2317 | 13874.7704 | 13996.5911 | 14167.6492 | 13854.4381 | 14013.5693 | 13914.6712 | 14086.7744 | 13881.8805 | 13866.3347 | 14101.6733 | 13794.9346 | 13617.7768 | 13931.6621 | 13692.3337 | 4553.1272
IRP 2018 Oversight Wind
MEAN | 4950.395 | 4947.8239 | 4922.6209 | 4886.7561 | 4904.7132 | 4964.9544 | 4918.0774 | 4920.6824 | 4924.5656 | 4976.1618 | 4931.2482 | 4913.1189 | 4933.8104 | 4936.4468 | 4913.8922 | 4919.3146 | 4918.3049 | 4939.3365 | 4912.055 | 4917.133
P5 | 4558.2693 | 4563.2284 | 4562.91 | 4540.9216 | 4555.0934 | 4602.6852 | 4587.6857 | 4560.6443 | 4612.0425 | 4607.0644 | 4510.9402 | 4562.1297 | 4529.0485 | 4567.8184 | 4568.3127 | 4573.2636 | 4527.6596 | 4639.2422 | 4535.2647 | 4536.5999
P95 | 5348.6138 | 5257.6516 | 5240.1147 | 5208.8472 | 5309.7032 | 5336.6107 | 5251.2877 | 5251.646 | 5246.4469 | 5305.9266 | 5284.1815 | 5402.8546 | 5355.3523 | 5244.7113 | 5247.9203 | 5299.6356 | 5338.2857 | 5300.2253 | 5283.1911 | 5308.9172
IRP 2018 South Peak Wind 80 MW
MEAN | 19298.522 | 129000.9698 | 128442.356 | 127622.9114 | 128893.2176 | 128919.6386 | 128432.6236 | 128119.672 | 128611.9198 | 130167.8836 | 127926.2673 | 128599.7231 | 128474.8483 | 128979.6452 | 127771.9007 | 109062.4434
P5 | 15531.6149 | 118971.3189 | 116202.4988 | 117170.5888 | 120001.9654 | 119196.4188 | 119076.0329 | 117691.134 | 118546.2044 | 119906.9604 | 118354.3987 | 117489.8295 | 117268.9898 | 116656.0956 | 118402.6344 | 96327.1664
P95 | 22409.4282 | 138869.0803 | 139049.7763 | 138526.6712 | 140770.5444 | 140011.0554 | 138874.3033 | 139421.7358 | 139099.0151 | 140736.0214 | 137896.6045 | 138822.7748 | 139253.8496 | 138979.362 | 137684.1503 | 119750.3927
IRP 2018 Spion Kop
MEAN | 57023.5085 | 56871.7943 | 56600.7363 | 56367.5581 | 56811.5315 | 56795.2876 | 56742.5143 | 56561.8407 | 56674.7468 | 57387.1285 | 56483.8614 | 56841.102 | 56737.79 | 56658.457 | 56498.2291 | 56659.2782 | 56523.1747 | 56846.7713 | 56872.3257 | 56541.4309
P5 | 50694.7191 | 52221.7873 | 50791.3694 | 51555.6697 | 51966.1964 | 51476.7202 | 51639.2294 | 50643.1307 | 51868.6295 | 52335.4206 | 51598.9908 | 51547.1802 | 51056.2584 | 50380.1117 | 52035.6097 | 50512.315 | 51249.8178 | 51790.3345 | 51729.1499 | 51632.9838
P95 | 62567.8728 | 61951.6965 | 61441.6931 | 62211.8443 | 62001.1434 | 62915.754 | 61545.5689 | 62515.9322 | 61452.2815 | 63467.3985 | 61353.215 | 61423.34 | 62669.9413 | 61384.3558 | 60782.9753 | 62470.8749 | 61377.7461 | 61845.9986 | 61313.1974 | 62470.149
IRP 2018 Stillwater Wind
MEAN | 123818.6135 | 123522.0486 | 123796.9478 | 122887.2311 | 123865.983 | 124281.2988 | 123925.5593 | 123608.5632 | 123230.7651 | 124915.7564 | 123911.9455 | 124215.5824 | 123689.3976 | 123484.5558 | 123103.0339 | 124144.1562 | 123929.6712 | 124310.9697 | 123692.4848 | 123855.5789
P5 | 111398.4856 | 112768.0202 | 111190.6722 | 111935.3277 | 110813.7605 | 112638.8656 | 111157.832 | 110812.9844 | 112847.5302 | 113589.5184 | 111718.5927 | 114554.2075 | 109804.106 | 112030.797 | 112533.2917 | 112685.8751 | 111041.3043 | 112046.8424 | 113127.1639 | 112144.2507
P95 | 135699.7127 | 134503.8501 | 134657.8424 | 136274.546 | 136228.0607 | 135228.7047 | 135366.9452 | 137214.5618 | 136294.0218 | 136746.7875 | 133144.9445 | 134718.7218 | 137410.9854 | 135293.5767 | 133990.3661 | 137058.3326 | 133906.2095 | 133831.764 | 136062.5639 | 135585.7197
IRP 2018 Two Dot Wind
MEAN | 13258.9771 | 13272.3695 | 13152.4709 | 13123.7231 | 13214.1583 | 13235.2413 | 13205.8141 | 13160.2477 | 13192.1233 | 13354.8358 | 13140.1415 | 13233.6867 | 13207.1782 | 13203.7113 | 13165.9204 | 13183.2677 | 13168.8033 | 13249.2877 | 13257.6555 | 13149.2768
P5 | 11707.1131 | 11922.7665 | 11662.1987 | 11635.3586 | 11977.3988 | 11942.2221 | 11816.4171 | 11756.4138 | 11873.7457 | 12021.6168 | 11795.4909 | 11836.6662 | 11765.7377 | 11743.6924 | 11971.4808 | 11720.1195 | 11895.8753 | 11767.5303 | 11810.7938 | 12015.089
P95 | 14704.6592 | 14572.6248 | 14511.8797 | 14532.1462 | 14688.5697 | 14723.6433 | 14466.3145 | 14719.3047 | 14526.3055 | 14656.9835 | 14470.5048 | 14615.5278 | 14860.7511 | 14498.1688 | 14376.2109 | 14602.5657 | 14651.4495 | 14548.4944 | 14532.1016 | 14641.5831
IRP_2018 Black Eagle Solar
MEAN | 1017.1605 | 1056.4444 | 1004.1249 | 1028.2 | 1029.1918 | 1030.6745 | 1035.5178 | 1026.4393 | 1018.5569 | 1039.4766 | 1023.92 | 1008.2179 | 1033.3788 | 1013.2983 | 1015.5887 | 1026.4704 | 1017.556 | 1029.2687 | 1016.4969 | 1005.1507
P5 | 538.4799 | 495.7383 | 494.1108 | 542.669 | 516.8781 | 495.3681 | 539.5307 | 483.3236 | 563.1026 | 556.2309 | 526.3593 | 508.0401 | 468.6661 | 526.3095 | 465.8316 | 537.3812 | 484.1399 | 548.2202 | 530.2124 | 553.0602
P95 | 1555.5427 | 1633.6542 | 1567.62 | 1683.6241 | 1599.1391 | 1654.0351 | 1606.5586 | 1550.2172 | 1625.8294 | 1630.8778 | 1627.9629 | 1609.8574 | 1676.5613 | 1617.2337 | 1596.6189 | 1636.5267 | 1614.9113 | 1608.3819 | 1569.7038 | 1569.1019
IRP_2018 Energy of Utah MTSUN
MEAN | 1130.1139 | 32512.6893 | 31839.8533 | 32261.1348 | 32285.3019 | 32393.1403 | 32443.1102 | 32473.4863 | 31607.9268 | 32401.0371 | 32230.486 | 32454.5568 | 32440.219 | 31622.6276 | 32402.088 | 31230.6743
P5 | 719.792 | 12594.7723 | 11921.7237 | 12668.3897 | 12787.8159 | 11968.7295 | 11696.1303 | 12000.7951 | 13230.1173 | 12122.4238 | 11730.1919 | 13156.16 | 12139.1472 | 12561.7769 | 11732.4816 | 12024.5452
P95 | 1773.8283 | 51787.1285 | 50509.8106 | 51435.4798 | 51209.4109 | 51186.9121 | 50759.5116 | 51965.6743 | 50118.5434 | 50936.6111 | 51392.378 | 51180.6066 | 51825.2896 | 49915.3709 | 52072.2977 | 50386.4128
IRP_2018 Great Divide Solar
MEAN | 1189.3888 | 1215.8257 | 1180.3167 | 1198.0359 | 1192.7161 | 1191.2931 | 1207.6291 | 1202.5966 | 1172.366 | 1198.3464 | 1187.4584 | 1184.9773 | 1200.9584 | 1168.1279 | 1199.505 | 1190.8469 | 1192.8332 | 1191.9452 | 1199.7043 | 1166.0776
P5 | 415.3305 | 433.418 | 372.4205 | 434.1513 | 452.0065 | 373.8991 | 427.873 | 412.1943 | 394.8089 | 430.7449 | 439.7345 | 440.5726 | 455.2274 | 416.6631 | 436.8905 | 452.2069 | 441.2924 | 463.1757 | 454.3657 | 376.4773
P95 | 1823.7962 | 1860.6793 | 1791.8782 | 1784.0965 | 1839.3236 | 1796.4573 | 1808.8427 | 1864.7408 | 1751.2877 | 1816.592 | 1791.6594 | 1799.569 | 1820.4234 | 1743.9686 | 1806.6102 | 1790.82 | 1799.2625 | 1810.0779 | 1801.0617 | 1786.4725
IRP_2018 Green Meadow Solar
MEAN | 1135.163 | 1141.392 | 1118.9721 | 1140.6501 | 1131.3738 | 1133.7641 | 1139.6622 | 1136.3775 | 1110.5004 | 1141.6768 | 1125.6142 | 1133.8276 | 1141.2376 | 1115.0929 | 1135.5891 | 1131.3273 | 1123.5081 | 1143.1083 | 1137.4772 | 1109.7703
P5 | 493.5523 | 477.0401 | 429.4043 | 503.3573 | 528.203 | 483.5779 | 496.8079 | 479.9006 | 488.5298 | 454.5774 | 461.772 | 538.7102 | 486.8252 | 465.4316 | 480.2736 | 523.5873 | 442.6015 | 485.4672 | 517.47 | 444.8166
P95 | 1957.7568 | 1938.8487 | 1881.4466 | 1832.0354 | 1927.6315 | 1873.3979 | 1842.6835 | 1890.2187 | 1859.973 | 1890.1732 | 1863.4933 | 1844.4626 | 1908.713 | 1870.6648 | 1945.4267 | 1882.8411 | 1905.7223 | 1894.5014 | 1887.5732 | 1879.1723
IRP_2018 Magpie Solar
MEAN | 1146.2447 | 1150.5279 | 1125.5477 | 1151.5085 | 1147.8843 | 1142.3333 | 1144.1867 | 1141.5094 | 1124.3887 | 1145.1851 | 1139.8579 | 1142.5544 | 1150.9747 | 1111.7255 | 1154.7713 | 1149.261 | 1150.2217 | 1148.2095 | 1140.7389 | 1112.0374
P5 | 514.1154 | 466.0756 | 426.378 | 447.8319 | 482.1912 | 443.3545 | 427.9723 | 492.2005 | 466.9505 | 465.7616 | 428.1705 | 487.258 | 390.6768 | 484.1235 | 475.6762 | 450.2994 | 443.0241 | 496.7266 | 484.2536 | 455.4123
P95 | 1806.1792 | 1820.2447 | 1763.5111 | 1816.029 | 1836.4018 | 1792.0552 | 1773.473 | 1806.4781 | 1797.8772 | 1792.5368 | 1823.6465 | 1793.0817 | 1837.8327 | 1752.2374 | 1846.4919 | 1787.1772 | 1829.0267 | 1824.6435 | 1771.9638 | 1767.0381
IRP_2018 River Bend Solar
MEAN | 652.5065 | 672.6146 | 639.0379 | 657.4812 | 665.4992 | 656.9057 | 664.7827 | 656.188 | 640.3678 | 663.7979 | 655.9269 | 655.8175 | 664.1093 | 648.2386 | 667.5595 | 660.1231 | 650.6556 | 659.8907 | 661.6463 | 635.3836
P5 | 320.3513 | 291.6117 | 331.8807 | 298.2107 | 350.7433 | 301.2842 | 285.3093 | 321.3229 | 317.3209 | 316.6402 | 332.2409 | 320.7801 | 347.1442 | 316.1665 | 326.4494 | 326.7254 | 296.6579 | 336.1746 | 348.9076 | 296.311
P95 | 977.1796 | 1023.7841 | 940.6919 | 975.4874 | 999.2902 | 1004.8196 | 1007.5554 | 995.6158 | 946.3354 | 1003.6775 | 989.4692 | 974.3022 | 985.2085 | 960.3321 | 1000.2907 | 978.8666 | 969.2666 | 985.3559 | 972.3092 | 958.7792
IRP_2018 South Mills Solar
MEAN | 1007.9819 | 1021.6026 | 975.6705 | 1004.5178 | 1001.5106 | 1006.3299 | 1016.3759 | 1015.4603 | 981.0173 | 1006.3419 | 992.5226 | 1008.671 | 1004.5362 | 987.6617 | 997.4904 | 999.5294 | 994.7323 | 1003.0352 | 1015.3734 | 976.1221
P5 | 442.8412 | 380.0104 | 395.1268 | 425.2491 | 425.2565 | 396.9287 | 385.2515 | 370.5469 | 408.5973 | 374.3479 | 429.4941 | 432.4705 | 420.3202 | 402.2888 | 434.4507 | 413.5188 | 365.9863 | 395.929 | 448.4351 | 399.7992
P95 | 1653.615 | 1658.5146 | 1594.7979 | 1626.8519 | 1613.4987 | 1670.9485 | 1695.7824 | 1669.2573 | 1618.5132 | 1626.6437 | 1651.5314 | 1628.0131 | 1631.6514 | 1603.09 | 1640.9246 | 1632.5206 | 1632.1486 | 1649.8859 | 1649.0897 | 1610.5692
Wind Asset - Total
MEAN | 557830.5073 | 803965.3914 | 800104.0921 | 797134.3229 | 802900.3556 | 803543.0797 | 802393.7665 | 800397.1585 | 604134.2427 | 612046.1791 | 604231.1869 | 606379.0139 | 605922.7791 | 605053.272 | 603319.6754 | 572549.109 | 431004.1726 | 405379.0251 | 392099.0002 | 391075.8541
P5 | 508851.2288 | 750623.26 | 730209.1686 | 743170.1355 | 748547.013 | 756451.624 | 746723.9084 | 734296.0818 | 561792.7551 | 565185.1134 | 561716.9492 | 559305.8788 | 562883.7179 | 560809.6137 | 562473.8634 | 523690.2136 | 402118.3303 | 371924.9579 | 366018.9586 | 367926.5877
P95 | 599883.272 | 860901.8022 | 859469.5645 | 852996.452 | 870263.7123 | 868608.992 | 862920.4004 | 866235.3461 | 655853.944 | 662735.7791 | 654432.7298 | 658499.2778 | 659100.5672 | 655170.9685 | 648528.9044 | 625237.9314 | 459750.2884 | 434173.3085 | 420630.3738 | 418541.9105
Total
Total - Total
Total - Total - Total
MEAN | 3785.9579 | 263642.2437 | 261346.0332 | 316050.359 | 457805.7031 | 509463.042 | 376085.0583 | 276196.7082 | 5700.7724 | -15215.2529 | -192350.1556 | -199844.0787 | -222824.5232 | -247903.1009 | -280157.3752 | -344852.4508 | -498678.7041 | -540390.4295 | -614811.0992 | -666565.3573
P5 | -128940.2851 | 129046.2192 | 109165.1651 | 143366.2424 | 217198.5144 | 278749.4629 | 130931.1351 | 85148.9199 | -195176.4313 | -162945.4456 | -368305.5483 | -365720.2344 | -378421.0201 | -411138.063 | -433165.3036 | -500352.2863 | -650074.0883 | -728583.6881 | -755395.4368 | -813028.7025
P95 | 128849.0734 | 381140.943 | 427551.5651 | 501096.2822 | 655326.4489 | 740739.9723 | 633421.2279 | 566646.5 | 248692.0597 | 164387.2747 | 1856.3547 | -33172.2723 | -43919.9631 | -51214.6508 | -125704.2191 | -173953.1394 | -345412.9506 | -399354.9173 | -484777.4994 | -525259.9654

## Current
Books | Montana
Study Portfolios | 2019.01.21 IRP Base - Load dispatch - IRP Planning MAIN load dispatch v7
Date Intervals | Annual
Peak Period Label | Light Load
Variables | NETPOS - Net Position (MWh)
Value | Column Labels
Row Labels | 2019-01 | 2020-01 | 2021-01 | 2022-01 | 2023-01 | 2024-01 | 2025-01 | 2026-01 | 2027-01 | 2028-01 | 2029-01 | 2030-01 | 2031-01 | 2032-01 | 2033-01 | 2034-01 | 2035-01 | 2036-01 | 2037-01 | 2038-01
Battery Storage
MEAN
P5
P95
Generation Asset
Simple HR 2018 Basin Creek 1-9 2015 single
MEAN | 2851.5969 | 1275.7584 | 1471.6171 | 5771.5259 | 2097.9139 | 1114.9866 | 5452.5746 | 4125.7453 | 3810.5154 | 4137.0149 | 6272.3852 | 5890.9387 | 6162.6736 | 3202.0928 | 2977.1154 | 3112.3254 | 13081.8457 | 11016.3703 | 10712.3087 | 9088.6708
P5 | 0 | 0 | 0 | 0 | 0 | 0 | 2094.3737 | 1759.5 | 1782.4764 | 2354.625 | 2840.2902 | 3260.25 | 3428.1642 | 1656 | 1572.48 | 1733.645 | 10614.3156 | 8406.452 | 8323.2467 | 6897.4422
P95 | 12077.0103 | 5936.9649 | 6098.741 | 11990.121 | 7113.0346 | 5457.2796 | 13368.4984 | 9839.8711 | 8452.2227 | 7374.8264 | 10518.7534 | 11461.5014 | 9969.3286 | 6183.1085 | 5226.755 | 5522.3604 | 15513.3593 | 13016.6058 | 13151.6731 | 11052.3517
Simple HR 2018 CELP 2015 v2
MEAN | 130665.85 | 130922.4 | 130175.15 | 130114.6 | 130699.1 | 64667.05
P5 | 117512.5 | 119070 | 118720 | 118562.5 | 119262.5 | 58397.5
P95 | 134680 | 134960 | 134120 | 134120 | 134680 | 66640
Simple HR 2018 Colstrip 3 economic dispatch
MEAN | 90312.7475 | 81423.2285 | 78890.3022 | 59137.1212 | 65317.4493 | 65542.9 | 89436.4227 | 78860.4058 | 80361.0043 | 78977.2141 | 82973.9242 | 81040.9546 | 78281.7807 | 75313.0485 | 73443.8627 | 72670.1793 | 74797.5688 | 74080.5014 | 71850.7972 | 68778.8356
P5 | 58534.5456 | 48029.1847 | 42929.9389 | 25651.4197 | 32835.2901 | 33895.683 | 47382.4285 | 46100.3065 | 43845.9443 | 51611.3386 | 54809.2717 | 53813.0858 | 51850.5247 | 45075.0746 | 45999.78 | 42637.8433 | 48224.7661 | 47401.5365 | 46359.3628 | 40362.364
P95 | 116768.1233 | 107649.5479 | 105159.6256 | 94957.8096 | 91351.6639 | 90228.5092 | 126224.9589 | 118848.6975 | 120530.108 | 111226.3537 | 118589.1396 | 113099.3104 | 111118.0219 | 111512.8298 | 99801.6123 | 96121.1625 | 102030.6166 | 100852.1342 | 100890.8865 | 95679.2608
Simple HR 2018 Colstrip 3 must run
MEAN | 107469.3 | 94576.5 | 107175 | 107044.5 | 92305.8 | 107587.2 | 107924.7 | 94183.2 | 107703.9 | 108005.1 | 93007.8 | 107070.6 | 107918.4 | 94062.6 | 107201.1 | 107384.4 | 92631.9 | 107757 | 107550 | 93766.5
P5 | 101550 | 88080 | 101625 | 100605 | 86250 | 100800 | 102885 | 89190 | 102060 | 101610 | 86205 | 100845 | 101670 | 88260 | 101325 | 102360 | 86580 | 103155 | 100740 | 89010
P95 | 112740 | 99420 | 113160 | 112305 | 97635 | 112785 | 112575 | 98820 | 112395 | 113265 | 97290 | 111870 | 112710 | 98700 | 112335 | 112395 | 97755 | 112695 | 112455 | 98490
Simple HR 2018 Colstrip 4 economic dispatch
MEAN | 89055.2329 | 78294.4799 | 74584.4342 | 55898.1847 | 62327.014 | 62575.5902 | 88446.9971 | 78444.1141 | 80036.5118 | 78919.682 | 82876.0246 | 80166.72 | 77799.2631 | 74571.6259 | 73656.4662 | 73141.2924 | 74119.8885 | 73004.3543 | 71952.6086 | 70072.1088
P5 | 56645.7497 | 45499.77 | 40460.3821 | 24173.2596 | 31543.1635 | 32600.8456 | 48198.5782 | 48459.948 | 43217.8832 | 50470.4789 | 50393.9801 | 49574.1853 | 50065.687 | 45912.5663 | 44045.0607 | 42258.4633 | 46718.3146 | 45628.6907 | 46141.9815 | 41156.2234
P95 | 117494.6186 | 105247.7311 | 98285.0834 | 87481.6889 | 87655.8619 | 84742.785 | 127001.1019 | 117674.4423 | 122843.5371 | 111530.1485 | 117031.4804 | 111302.7288 | 110145.914 | 106876.0773 | 104004.2282 | 97952.4043 | 103085.6353 | 102132.9229 | 98063.2292 | 98818.9669
Simple HR 2018 Colstrip 4 must run
MEAN | 94541.7 | 107719.5 | 107050.2 | 91052.7 | 107853.3 | 108058.8 | 94716.9 | 107775.9 | 106886.7 | 92833.8 | 107666.7 | 107154.9 | 94053.6 | 106951.2 | 107112.9 | 92123.4 | 107529.6 | 108028.5 | 93751.8 | 107802.9
P5 | 88920 | 102045 | 100935 | 84345 | 101520 | 102420 | 89685 | 101520 | 101100 | 85935 | 100950 | 99885 | 87840 | 99960 | 100620 | 86100 | 100725 | 101865 | 88605 | 100485
P95 | 99465 | 113400 | 113055 | 96255 | 113775 | 113475 | 99210 | 113265 | 112425 | 97695 | 113430 | 113325 | 99045 | 113085 | 112800 | 97995 | 111765 | 114270 | 98640 | 112665
Simple HR 2018 David Gates Generating Station updated HRs
MEAN | 37522.1842 | 47463.7272 | 44220.8563 | 40214.9121 | 41462.9537 | 36775.8789 | 32146.5982 | 28077.6268 | 19653.3833 | 22991.0419 | 23427.3584 | 20193.7853 | 21335.7102 | 21693.8423 | 18864.1344 | 21944.1349 | 15970.5218 | 13823.5503 | 13838.2638 | 12216.1869
P5 | 24551.5358 | 27847.682 | 23310.0397 | 23965.5201 | 26084.9973 | 22548.7394 | 17460.6695 | 17365.7155 | 10045.6763 | 15004.4823 | 13663.8876 | 11294.9048 | 13241.5784 | 14038.6221 | 10708.2586 | 14398.2324 | 9908.0418 | 8184.46 | 8383.2094 | 6546.2624
P95 | 51377.7475 | 66551.1963 | 64123.9821 | 60678.8193 | 56244.974 | 47279.5207 | 46153.1181 | 41443.5309 | 33406.7507 | 32699.2605 | 36267.5859 | 28945.0534 | 29877.55 | 29769.0792 | 27185.4159 | 28175.2345 | 24400.0303 | 20590.1802 | 20265.6555 | 18232.5717
Simple HR 2018 YELP 2015 v2
MEAN | 193828.96 | 194754.56 | 193468.08 | 192903.88 | 193879.4 | 194975.04 | 193937.12 | 194259 | 193346.4 | 195608.92
P5 | 188864 | 187928 | 187980 | 187590 | 188318 | 190268 | 188136 | 188084 | 188084 | 189904
P95 | 198146 | 199342 | 197392 | 197990 | 198328 | 198978 | 198848 | 198510 | 197340 | 199368
Generation Asset - Total
MEAN | 746247.5715 | 736430.154 | 737035.6397 | 682137.4239 | 695942.9309 | 641297.4456 | 612061.3127 | 585725.992 | 591798.4148 | 581472.773 | 396224.1923 | 401517.8987 | 385551.4276 | 375794.4096 | 383255.5786 | 370375.7319 | 378131.3248 | 387710.2763 | 369655.7783 | 361725.2021
P5 | 676146.1983 | 651212.9071 | 648219.2812 | 607433.8524 | 620153.145 | 565484.5368 | 517915.1293 | 513837.4606 | 513365.7939 | 523181.595 | 331448.4432 | 339103.3131 | 327912.0979 | 313019.7192 | 320559.3704 | 306499.8455 | 312665.4073 | 327348.9334 | 314668.2334 | 298638.4512
P95 | 808067.9243 | 803902.2726 | 802115.9963 | 767794.1687 | 758250.5448 | 699171.0468 | 699511.4454 | 681862.5094 | 692384.8308 | 654426.3105 | 473678.5066 | 474799.678 | 461760.5724 | 447103.6057 | 453423.6378 | 421389.5542 | 442329.0261 | 451103.3008 | 426700.7439 | 422016.3004
Hydro
IRP Black Eagle 2018
MEAN | 57040.7834 | 57192.4599 | 56760.1129 | 56782.3464 | 56982.4346 | 57116.281 | 57023.0601 | 57065.2962 | 56735.0128 | 57267.0927 | 56960.2578 | 57016.9848 | 57060.623 | 56859.6721 | 56774.4643 | 56991.3847 | 56998.5095 | 57163.6258 | 57086.7874 | 56717.7712
P5 | 52743.5277 | 53033.8711 | 52177.989 | 52528.0242 | 53026.4635 | 52320.3188 | 52932.7189 | 53370.7813 | 51775.8709 | 52948.2509 | 52532.2801 | 52942.395 | 52306.8955 | 52585.5857 | 53136.7755 | 52315.4126 | 52585.6073 | 53302.1897 | 51436.5992 | 53017.1151
P95 | 61097.7235 | 60843.7916 | 60980.4071 | 60291.521 | 60726.0926 | 61142.0114 | 61289.2754 | 60864.5249 | 60279.0432 | 61051.9001 | 60921.5498 | 60413.4034 | 60708.9999 | 60687.1849 | 61440.2634 | 61624.6362 | 60930.7599 | 60839.1028 | 61836.9125 | 60773.0473
IRP Cochrane 2018
MEAN | 118246.8074 | 118373.6086 | 117567.077 | 117683.4156 | 118058.407 | 118234.9692 | 118011.1549 | 118349.0739 | 117587.4051 | 118655.8522 | 117995.4063 | 118243.531 | 118187.4123 | 117516.5142 | 117755.2788 | 118072.0517 | 118200.9502 | 118398.9899 | 118166.4873 | 117651.2372
P5 | 109795.9571 | 110965.7037 | 109247.0428 | 110860.725 | 110326.8799 | 109979.7147 | 110665.0989 | 111125.4716 | 110193.4813 | 109856.4957 | 110701.1659 | 108981.6718 | 110948.2469 | 109447.1618 | 110519.0703 | 110400.9469 | 110191.0034 | 111616.9868 | 109852.3624 | 110613.6043
P95 | 126404.8449 | 125344.1551 | 124742.2318 | 123677.6958 | 124484.8796 | 124781.9144 | 127183.7773 | 125210.1485 | 124032.7683 | 126116.855 | 126056.826 | 125706.781 | 125632.1886 | 124006.2044 | 126168.8918 | 125805.7018 | 125943.7194 | 126109.3515 | 126636.4256 | 125446.9408
IRP Hauser 2018
MEAN | 54062.5544 | 54143.3134 | 53819.1128 | 53819.3905 | 54051.2456 | 54143.2362 | 54063.5633 | 54072.8402 | 53826.1912 | 54363.5446 | 54055.7341 | 54062.3152 | 54074.615 | 53899.3107 | 53827.1224 | 54055.5191 | 54069.2261 | 54166.3207 | 54069.1768 | 53811.8031
P5 | 49462.943 | 49222.2572 | 49168.0615 | 49304.3582 | 49594.7448 | 49631.0304 | 49379.696 | 50078.664 | 48556.0938 | 50329.7841 | 49118.949 | 49592.4577 | 49946.0004 | 49129.4953 | 48164.2074 | 49020.1633 | 49707.7465 | 50012.428 | 48999.138 | 49711.6404
P95 | 58130.4023 | 57618.0005 | 57518.5458 | 57409.5596 | 57701.3758 | 57702.995 | 58010.6517 | 57713.2706 | 57113.5899 | 57612.5983 | 57793.1402 | 57579.0508 | 57863.8877 | 57999.2099 | 57921.8821 | 58093.0606 | 57920.5485 | 58121.3227 | 58055.2167 | 57461.5374
IRP Holter 2018
MEAN | 124170.4351 | 124403.0616 | 123680.9426 | 123897.8368 | 124076.4426 | 124568.4087 | 124416.7498 | 123994.0691 | 123752.3921 | 124886.4609 | 124372.5565 | 124195.1108 | 124050.1719 | 124005.476 | 123065.8963 | 124382.2926 | 123820.3266 | 124530.596 | 124503.3664 | 123759.9058
P5 | 64202.334 | 64788.1819 | 64151.8872 | 71298.3769 | 64668.4596 | 63336.8587 | 70825.4639 | 73970.2455 | 66179.4206 | 76048.023 | 72363.8014 | 63605.0419 | 66733.1716 | 66473.0551 | 70206.639 | 62897.9834 | 68477.2121 | 64204.6852 | 64097.9428 | 63921.3245
P95 | 177900.0467 | 175829.1348 | 170954.9722 | 176408.0486 | 180332.6241 | 183359.4875 | 182553.6627 | 183001.7745 | 178031.1206 | 179461.9377 | 180286.2356 | 175862.5871 | 189273.914 | 176205.7174 | 178746.8984 | 181697.3776 | 180884.3455 | 183744.2709 | 186993.6496 | 172595.9823
IRP Madison 2018
MEAN | 26766.2004 | 26831.6528 | 26652.7861 | 26651.4869 | 26752.5961 | 26818.2114 | 26766.1772 | 26771.8094 | 26649.2326 | 26926.7321 | 26744.7419 | 26762.4146 | 26770.0315 | 26704.0311 | 26656.7498 | 26755.1429 | 26753.0963 | 26835.7939 | 26773.2333 | 26648.0763
P5 | 25879.5208 | 25925.982 | 25732.2316 | 25960.5078 | 25988.3936 | 25929.1759 | 25973.9205 | 26085.4665 | 25666.6233 | 26118.0486 | 25775.5952 | 25875.0298 | 25937.8068 | 25984.233 | 25806.308 | 25848.8307 | 25924.51 | 26041.269 | 25732.4231 | 25893.4443
P95 | 27675.1664 | 27541.0664 | 27478.3803 | 27366.991 | 27517.5966 | 27546.1186 | 27671.2184 | 27451.1627 | 27325.8713 | 27699.5963 | 27506.4969 | 27480.7738 | 27479.9827 | 27478.5606 | 27590.5509 | 27633.9415 | 27553.0217 | 27640.3617 | 27531.4786 | 27411.1403
IRP Morony 2018
MEAN | 115586.1311 | 115833.5258 | 115119.758 | 115144.7227 | 115627.3204 | 115695.1296 | 115462.766 | 115626.5106 | 115061.704 | 116229.9878 | 115522.5683 | 115573.2623 | 115557.0039 | 115116.9234 | 115226.331 | 115623.6768 | 115577.1176 | 115875.8326 | 115553.6611 | 115093.1729
P5 | 108244.5007 | 108954.3715 | 107004.9218 | 109090.3232 | 107994.4382 | 107800.3686 | 108807.6892 | 110075.0893 | 107649.4698 | 107159.3891 | 108473.1107 | 108775.0396 | 108453.4003 | 107663.6375 | 107973.6038 | 108767.3751 | 108614.4629 | 109904.9713 | 107555.0101 | 107959.5351
P95 | 122726.9271 | 122209.7532 | 122156.2408 | 120739.3525 | 121986.4733 | 122687.8201 | 123958.3047 | 122101.1091 | 121121.1558 | 123792.6347 | 122386.4604 | 121791.6234 | 122167.1539 | 121469.5271 | 123327.1117 | 122265.1076 | 122713.3872 | 122411.7761 | 123124.1078 | 121929.9887
IRP Mystic 2018
MEAN | 20999.5628 | 20969.9527 | 20835.1718 | 20900.1122 | 21001.1188 | 20968.7532 | 21019.9608 | 20995.4743 | 20824.7661 | 21120.3429 | 21012.3408 | 21030.5324 | 21069.8421 | 20803.0329 | 20911.6917 | 20962.6147 | 21024.762 | 21057.891 | 20951.6529 | 20827.5123
P5 | 20332.2705 | 20306.1408 | 20137.4133 | 20335.157 | 20479.2103 | 20391.3546 | 20369.7464 | 20484.7154 | 20215.8938 | 20425.4131 | 20456.6919 | 20368.4175 | 20459.2226 | 20224.9922 | 20253.0203 | 20345.1617 | 20404.6988 | 20564.2511 | 20309.0744 | 20152.3603
P95 | 21746.882 | 21684.4816 | 21551.2729 | 21521.4672 | 21558.7935 | 21581.8712 | 21655.2501 | 21535.6919 | 21389.7104 | 21858.9455 | 21601.1745 | 21684.5106 | 21568.3908 | 21336.3319 | 21574.4705 | 21466.1332 | 21590.0839 | 21602.1316 | 21634.0109 | 21587.3494
IRP Rainbow 2018
MEAN | 156998.1972 | 157271.8304 | 156290.1623 | 156331.9808 | 156893.6116 | 157097.5417 | 156798.1899 | 157025.3841 | 156227.5787 | 157732.8861 | 156691.2778 | 156996.2734 | 157066.8329 | 156370.1103 | 156441.1019 | 156914.6405 | 156913.0102 | 157311.7815 | 157006.0027 | 156259.5593
P5 | 148687.3243 | 149862.6082 | 148231.6467 | 150031.2157 | 148258.7615 | 150458.6105 | 150342.9762 | 150760.64 | 148224.9959 | 149477.5681 | 149528.9842 | 149461.6366 | 149430.0873 | 148774.9817 | 148935.9749 | 149008.3331 | 149792.3821 | 151544.6755 | 147788.5947 | 149176.6465
P95 | 165253.4282 | 163881.5687 | 163044.4398 | 161924.322 | 163311.7943 | 164144.8183 | 163802.1448 | 162880.9273 | 162763.0948 | 165173.7256 | 163957.2702 | 164112.2043 | 163337.273 | 162869.6441 | 164400.4524 | 163750.3236 | 163984.9859 | 163562.9079 | 164774.0155 | 164101.581
IRP Ryan 2018
MEAN | 187503.496 | 187957.0589 | 186808.2514 | 186795.3777 | 187582.711 | 187811.5667 | 187326.869 | 187634.1688 | 186722.7115 | 188486.2458 | 187409.3684 | 187590.0113 | 187648.1014 | 186952.2209 | 186931.2129 | 187521.8879 | 187531.0236 | 187969.1921 | 187629.4249 | 186712.8402
P5 | 181344.6409 | 181818.356 | 180316.0449 | 182173.3551 | 182146.523 | 181872.4063 | 182622.9795 | 183619.0581 | 180371.9848 | 182480.9318 | 182414.9579 | 182069.098 | 182020.2563 | 181596.2304 | 181369.984 | 181985.2132 | 182251.6887 | 183840.4852 | 180533.1438 | 181497.4568
P95 | 193251.9343 | 193252.6296 | 192596.56 | 191537.9016 | 192266.5835 | 193336.0002 | 193150.7156 | 192143.697 | 191736.378 | 193850.2795 | 192968.3577 | 192871.2971 | 192100.0988 | 192351.3443 | 193131.927 | 193087.1759 | 192570.5677 | 191947.6045 | 193483.5843 | 192571.8993
IRP Thompson 2018
MEAN | 219863.3899 | 220321.3745 | 218611.8112 | 219200.9667 | 220069.2219 | 220146.3253 | 219585.4596 | 219916.8894 | 218590.4121 | 221069.3756 | 219805.8998 | 219712.8616 | 219893.7392 | 218686.5596 | 219302.0496 | 220145.1602 | 219981.9577 | 220264.7713 | 219810.6247 | 218515.8287
P5 | 202314.2947 | 203967.1453 | 199073.9283 | 203644.1048 | 205610.7411 | 204535.9124 | 204111.1001 | 206144.2101 | 201741.194 | 205615.9416 | 203721.0131 | 205859.2166 | 205154.1673 | 203303.1986 | 203554.8836 | 202849.6185 | 204956.4755 | 207573.9366 | 199670.1466 | 204819.6862
P95 | 235459.5602 | 235442.2399 | 236152.591 | 231403.6919 | 235100.289 | 234453.4369 | 237597.0323 | 234356.9508 | 233102.5838 | 235363.095 | 234126.5285 | 232228.1771 | 233594.7093 | 234209.7143 | 238004.1464 | 234818.236 | 233484.527 | 234406.5378 | 237034.7427 | 234347.386
Hydro - Total
MEAN | 1081237.5577 | 1083297.8386 | 1076145.1861 | 1077207.6363 | 1081095.1096 | 1082600.4231 | 1080473.9507 | 1081451.516 | 1075977.4062 | 1086738.5209 | 1080570.1515 | 1081183.2973 | 1081378.3733 | 1076913.8514 | 1076891.8989 | 1081424.3714 | 1080869.9799 | 1083574.7948 | 1081550.4175 | 1075997.707
P5 | 973152.3303 | 980103.3188 | 972514.5904 | 984112.544 | 987188.5671 | 976991.2423 | 982221.4052 | 991509.254 | 962785.8327 | 994344.5983 | 976486.7403 | 984967.1863 | 979309.9469 | 981527.1865 | 978996.0888 | 969784.6951 | 994179.9274 | 990087.0623 | 957394.8467 | 973844.2737
P95 | 1186185.8814 | 1174586.6433 | 1166264.6295 | 1168045.9389 | 1172140.005 | 1181562.9799 | 1191664.667 | 1180606.6952 | 1163957.3141 | 1179146.8368 | 1186355.209 | 1170821.8984 | 1179489.3037 | 1172873.0278 | 1178357.2912 | 1174106.1357 | 1182865.741 | 1185645.4683 | 1192860.1712 | 1173602.7385
Load
NWE Load 2018 incl DSM and NEM main - with EPD
MEAN | -2444003.885 | -2440075.5536 | -2436170.0063 | -2439122.528 | -2468987.3777 | -2465969.6153 | -2483297.6921 | -2490180.7961 | -2489028.3446 | -2519515.404 | -2522466.7901 | -2535676.5628 | -2545681.407 | -2535039.8665 | -2559072.1313 | -2587570.4115 | -2600366.2259 | -2601468.0039 | -2640070.8706 | -2650661.0329
P5 | -2475819.07 | -2476619.455 | -2468524.945 | -2481587.8 | -2506395.805 | -2500491.83 | -2524625.485 | -2534425.46 | -2528264.42 | -2558095.38 | -2559192.75 | -2573304.175 | -2590871.625 | -2566916.785 | -2605014.865 | -2630035.68 | -2634503.975 | -2653206.765 | -2677936.525 | -2689622.125
P95 | -2413246.83 | -2406223.53 | -2406551.56 | -2402353.91 | -2436398.255 | -2436524.685 | -2449587.285 | -2450968.54 | -2457261.555 | -2483507.74 | -2490295.03 | -2502393.985 | -2509248.325 | -2494072.86 | -2518589.98 | -2545235.405 | -2563316.88 | -2563237.26 | -2600528.575 | -2615006.905
Load - Total
MEAN | -2444003.885 | -2440075.5536 | -2436170.0063 | -2439122.528 | -2468987.3777 | -2465969.6153 | -2483297.6921 | -2490180.7961 | -2489028.3446 | -2519515.404 | -2522466.7901 | -2535676.5628 | -2545681.407 | -2535039.8665 | -2559072.1313 | -2587570.4115 | -2600366.2259 | -2601468.0039 | -2640070.8706 | -2650661.0329
P5 | -2475819.07 | -2476619.455 | -2468524.945 | -2481587.8 | -2506395.805 | -2500491.83 | -2524625.485 | -2534425.46 | -2528264.42 | -2558095.38 | -2559192.75 | -2573304.175 | -2590871.625 | -2566916.785 | -2605014.865 | -2630035.68 | -2634503.975 | -2653206.765 | -2677936.525 | -2689622.125
P95 | -2413246.83 | -2406223.53 | -2406551.56 | -2402353.91 | -2436398.255 | -2436524.685 | -2449587.285 | -2450968.54 | -2457261.555 | -2483507.74 | -2490295.03 | -2502393.985 | -2509248.325 | -2494072.86 | -2518589.98 | -2545235.405 | -2563316.88 | -2563237.26 | -2600528.575 | -2615006.905
Physical Instrument
2018 Small QF - Aggregated Hydro Esc
MEAN | 42285.8826 | 42265.4199 | 41911.6185 | 42248.8615 | 42288.0334 | 32149.4219 | 19156.6102 | 19053.6806 | 18828.6831 | 19038.3123 | 19095.3443 | 19052.4913 | 19156.6102 | 2900.365
P5 | 42285.8826 | 42265.4199 | 41911.6185 | 42248.8615 | 42288.0334 | 32149.4219 | 19156.6102 | 19053.6806 | 18828.6831 | 19038.3123 | 19095.3443 | 19052.4913 | 19156.6102 | 2900.365
P95 | 42285.8826 | 42265.4199 | 41911.6185 | 42248.8615 | 42288.0334 | 32149.4219 | 19156.6102 | 19053.6806 | 18828.6831 | 19038.3123 | 19095.3443 | 19052.4913 | 19156.6102 | 2900.365
2018 Small QF - Aggregated Hydro Fixed
MEAN | 3005.5614 | 2901.0948 | 2531.4131 | 2540.015 | 2541.9723 | 2544.5425 | 2547.8321 | 2546.1998 | 2531.4131 | 2547.277 | 2545.5216 | 2545.2159 | 2547.8321 | 2529.4752 | 2540.015 | 2444.2245 | 2356.9569 | 2358.4725 | 113.473
P5 | 3005.5614 | 2901.0948 | 2531.4131 | 2540.015 | 2541.9723 | 2544.5425 | 2547.8321 | 2546.1998 | 2531.4131 | 2547.277 | 2545.5216 | 2545.2159 | 2547.8321 | 2529.4752 | 2540.015 | 2444.2245 | 2356.9569 | 2358.4725 | 113.473
P95 | 3005.5614 | 2901.0948 | 2531.4131 | 2540.015 | 2541.9723 | 2544.5425 | 2547.8321 | 2546.1998 | 2531.4131 | 2547.277 | 2545.5216 | 2545.2159 | 2547.8321 | 2529.4752 | 2540.015 | 2444.2245 | 2356.9569 | 2358.4725 | 113.473
2018 Small QF - Aggregated Hydro Index
MEAN | 576.3671 | 576.7627 | 573.1266 | 209.7873
P5 | 576.3671 | 576.7627 | 573.1266 | 209.7873
P95 | 576.3671 | 576.7627 | 573.1266 | 209.7873
2018 Small QF - Aggregated Wind Fixed
MEAN | 13117.2031 | 13101.2922 | 13072.5383 | 13034.103 | 13123.8658 | 13108.6284 | 8176.9863 | 2339.9749 | 2332.4948 | 2350.5312 | 2337.1002 | 2341.5604 | 2340.3501 | 2328.1365 | 2325.4481 | 2338.5313 | 2337.1002 | 2338.8218 | 2339.9749 | 2332.4948
P5 | 13117.2031 | 13101.2922 | 13072.5383 | 13034.103 | 13123.8658 | 13108.6284 | 8176.9863 | 2339.9749 | 2332.4948 | 2350.5312 | 2337.1002 | 2341.5604 | 2340.3501 | 2328.1365 | 2325.4481 | 2338.5313 | 2337.1002 | 2338.8218 | 2339.9749 | 2332.4948
P95 | 13117.2031 | 13101.2922 | 13072.5383 | 13034.103 | 13123.8658 | 13108.6284 | 8176.9863 | 2339.9749 | 2332.4948 | 2350.5312 | 2337.1002 | 2341.5604 | 2340.3501 | 2328.1365 | 2325.4481 | 2338.5313 | 2337.1002 | 2338.8218 | 2339.9749 | 2332.4948
2018 Small QF - Aggregated Wind Index
MEAN | 4596.2179 | 4612.8058 | 4579.4642 | 4604.2814 | 4606.1022 | 4594.1555 | 4617.699 | 4614.8682 | 4579.4642 | 4622.1473 | 4606.9523 | 4596.2179 | 4617.699 | 4573.731 | 4604.2814 | 4606.1022 | 4606.9523 | 4615.6366 | 4614.8682 | 4579.4642
P5 | 4596.2179 | 4612.8058 | 4579.4642 | 4604.2814 | 4606.1022 | 4594.1555 | 4617.699 | 4614.8682 | 4579.4642 | 4622.1473 | 4606.9523 | 4596.2179 | 4617.699 | 4573.731 | 4604.2814 | 4606.1022 | 4606.9523 | 4615.6366 | 4614.8682 | 4579.4642
P95 | 4596.2179 | 4612.8058 | 4579.4642 | 4604.2814 | 4606.1022 | 4594.1555 | 4617.699 | 4614.8682 | 4579.4642 | 4622.1473 | 4606.9523 | 4596.2179 | 4617.699 | 4573.731 | 4604.2814 | 4606.1022 | 4606.9523 | 4615.6366 | 4614.8682 | 4579.4642
Physical Instrument - Total
MEAN | 63581.2321 | 63457.3753 | 62668.1606 | 62637.0482 | 62559.9736 | 52396.7482 | 34499.1276 | 28554.7235 | 28272.0552 | 28558.2677 | 28584.9185 | 28535.4855 | 28662.4914 | 12331.7077 | 9469.7445 | 9388.858 | 9301.0094 | 9312.9309 | 7068.3161 | 6911.9589
P5 | 63581.2321 | 63457.3753 | 62668.1606 | 62637.0482 | 62559.9736 | 52396.7482 | 34499.1276 | 28554.7235 | 28272.0552 | 28558.2677 | 28584.9185 | 28535.4855 | 28662.4914 | 12331.7077 | 9469.7445 | 9388.858 | 9301.0094 | 9312.9309 | 7068.3161 | 6911.9589
P95 | 63581.2321 | 63457.3753 | 62668.1606 | 62637.0482 | 62559.9736 | 52396.7482 | 34499.1276 | 28554.7235 | 28272.0552 | 28558.2677 | 28584.9185 | 28535.4855 | 28662.4914 | 12331.7077 | 9469.7445 | 9388.858 | 9301.0094 | 9312.9309 | 7068.3161 | 6911.9589
Wind Asset
IRP 2018 71 Ranch Wind
MEAN | 4950.395 | 4947.8239 | 4922.6209 | 4886.7561 | 4904.7132 | 4964.9544 | 4918.0774 | 4920.6824 | 4924.5656 | 4976.1618 | 4931.2482 | 4913.1189 | 4933.8104 | 4936.4468 | 4913.8922 | 4919.3146 | 4918.3049 | 4939.3365 | 4912.055 | 4917.133
P5 | 4558.2693 | 4563.2284 | 4562.91 | 4540.9216 | 4555.0934 | 4602.6852 | 4587.6857 | 4560.6443 | 4612.0425 | 4607.0644 | 4510.9402 | 4562.1297 | 4529.0485 | 4567.8184 | 4568.3127 | 4573.2636 | 4527.6596 | 4639.2422 | 4535.2647 | 4536.5999
P95 | 5348.6138 | 5257.6516 | 5240.1147 | 5208.8472 | 5309.7032 | 5336.6107 | 5251.2877 | 5251.646 | 5246.4469 | 5305.9266 | 5284.1815 | 5402.8546 | 5355.3523 | 5244.7113 | 5247.9203 | 5299.6356 | 5338.2857 | 5300.2253 | 5283.1911 | 5308.9172
IRP 2018 Big Timber Wind
MEAN | 36798.0814 | 36767.5575 | 36629.941 | 36409.6338 | 36615.4993 | 36717.0875 | 36669.4211 | 36548.1668 | 36654.3326 | 36912.7159 | 36404.4295 | 36667.6806 | 36669.1307 | 36617.9268 | 36520.6176 | 36517.934 | 36487.7738 | 36757.6431 | 36717.242 | 36534.7713
P5 | 33618.7087 | 34064.6592 | 33896.1283 | 33316.1534 | 33351.1346 | 33939.4386 | 33394.1803 | 33753.136 | 33885.8368 | 33342.6426 | 33746.5204 | 33422.1767 | 33464.6908 | 33153.4878 | 33647.8478 | 33222.1748 | 33436.0043 | 33651.32 | 33752.6844 | 33488.2322
P95 | 40058.3339 | 39331.8838 | 39707.395 | 39187.2006 | 39820.0298 | 39972.8301 | 39350.2829 | 39928.3297 | 40036.152 | 40398.9663 | 39192.4058 | 39821.3054 | 40070.7805 | 40091.058 | 39723.2161 | 39549.1971 | 39963.8739 | 39679.5686 | 39417.5978 | 40093.1394
IRP 2018 Crazy Mountain
MEAN |  | 105796.6117 | 104900.1798 | 104629.5897 | 105415.551 | 105760.9236 | 105842.3901 | 105814.3802 | 105016.1489 | 106553.508 | 105277.8688 | 105094.1911 | 105392.3495 | 105294.9071 | 104919.0901 | 105562.0159 | 104915.4506 | 105720.5696 | 105636.4163 | 105389.2424
P5 |  | 98768.8396 | 95131.0026 | 94651.2359 | 97382.0355 | 95178.1907 | 97359.5762 | 94966.296 | 94060.4319 | 97583.2516 | 93784.5106 | 94326.857 | 95429.3091 | 96205.2658 | 94920.1577 | 96199.0277 | 95349.3126 | 96094.3241 | 95744.0209 | 97819.1024
P95 |  | 114824.8614 | 114413.2194 | 113902.0161 | 116654.7839 | 113961.3889 | 116362.2328 | 116784.2726 | 116309.0298 | 117483.0382 | 116659.3759 | 114062.8488 | 113547.3666 | 114895.9041 | 114790.5119 | 116842.573 | 114766.2679 | 116243.18 | 118394.4045 | 113281.5826
IRP 2018 DA Wind
MEAN | 4950.395 | 4947.8239 | 4922.6209 | 4886.7561 | 4904.7132 | 4964.9544 | 4918.0774 | 4920.6824 | 4924.5656 | 4976.1618 | 4931.2482 | 4913.1189 | 4933.8104 | 4936.4468 | 4913.8922 | 4919.3146 | 4918.3049 | 4939.3365 | 4912.055 | 4917.133
P5 | 4558.2693 | 4563.2284 | 4562.91 | 4540.9216 | 4555.0934 | 4602.6852 | 4587.6857 | 4560.6443 | 4612.0425 | 4607.0644 | 4510.9402 | 4562.1297 | 4529.0485 | 4567.8184 | 4568.3127 | 4573.2636 | 4527.6596 | 4639.2422 | 4535.2647 | 4536.5999
P95 | 5348.6138 | 5257.6516 | 5240.1147 | 5208.8472 | 5309.7032 | 5336.6107 | 5251.2877 | 5251.646 | 5246.4469 | 5305.9266 | 5284.1815 | 5402.8546 | 5355.3523 | 5244.7113 | 5247.9203 | 5299.6356 | 5338.2857 | 5300.2253 | 5283.1911 | 5308.9172
IRP 2018 Fairfield
MEAN | 13073.5062 | 13079.8976 | 12967.2624 | 12918.9089 | 13033.8348 | 13051.6085 | 13011.4417 | 12964.583 | 12993.1433 | 13189.8455 | 12961.1649 | 13035.775 | 13010.2274 | 13016.5348 | 12951.6033
P5 | 11676.6018 | 11816.9461 | 11588.55 | 11745.6016 | 11603.3277 | 11807.3595 | 11711.7825 | 11626.64 | 11673.2029 | 11875.7434 | 11613.3495 | 11599.8315 | 11532.4637 | 11395.9924 | 11787.3601
P95 | 14424.3417 | 14252.3112 | 14188.8306 | 14123.2182 | 14373.3871 | 14431.1578 | 14261.1462 | 14160.9463 | 14350.3352 | 14643.4331 | 14255.4657 | 14336.053 | 14511.1974 | 14381.3098 | 14214.8344
IRP 2018 Gordon Butte
MEAN | 17262.0569 | 17252.7027 | 17148.8284 | 17109.0065 | 17208.1689 | 17232.6768 | 17210.706 | 17158.9008 | 17196.9192 | 17365.3645 | 17121.6597 | 17219.2942 | 17201.0951 | 17197.2804 | 17118.4084 | 17157.3665 | 17125.7606 | 5208.7503
P5 | 15669.0781 | 16002.8957 | 15824.9586 | 15769.5022 | 15830.8188 | 16019.8957 | 15868.3799 | 15764.1291 | 15845.1719 | 16002.6693 | 15698.8433 | 15700.501 | 15767.2228 | 15785.7466 | 15912.9434 | 15676.7464 | 15803.8311 | 4566.2437
P95 | 18774.5797 | 18579.7346 | 18346.3124 | 18292.7805 | 18513.6934 | 18463.7946 | 18534.4422 | 18539.1682 | 18526.5766 | 18743.191 | 18448.5677 | 18770.8325 | 18687.2606 | 18395.4696 | 18216.7524 | 18331.838 | 18326.2199 | 5843.8483
IRP 2018 Greenfield
MEAN | 34972.4324 | 34867.1826 | 34894.2814 | 34777.2644 | 35040.3026 | 34761.9337 | 34897.8656 | 34816.2126 | 34941.4675 | 35118.0995 | 34706.5804 | 34865.7413 | 34890.1154 | 34850.2507 | 34828.5218 | 34900.144 | 34801.0126 | 34967.6954 | 35015.274 | 34849.6133
P5 | 32034.4723 | 32309.3138 | 31513.384 | 31885.7874 | 31868.2121 | 31804.4077 | 31712.2393 | 31555.9379 | 31902.9255 | 32303.8846 | 31616.4426 | 31435.1148 | 31459.7754 | 31353.0992 | 32212.1255 | 31902.2446 | 32047.466 | 31873.0889 | 31601.1521 | 31976.4925
P95 | 38320.6027 | 37394.3454 | 38021.4007 | 37881.4399 | 38390.6809 | 37862.5943 | 37679.9798 | 38024.2919 | 38367.8671 | 38237.321 | 37717.7489 | 37492.2606 | 38109.5838 | 37986.9172 | 37201.863 | 37889.7664 | 38345.6655 | 37831.6082 | 38038.4984 | 38118.2039
IRP 2018 Judith Gap
MEAN | 196830.5494 | 196573.776 | 195747.7193 | 195125.8532 | 196353.0226 | 196045.7687 | 195851.2396 | 195111.0103
P5 | 175392.3612 | 181877.6091 | 176837.2007 | 179213.0703 | 179878.2919 | 177939.4287 | 179813.0455 | 179333.0835
P95 | 216839.0844 | 210381.367 | 211335.4922 | 214661.6878 | 215610.0725 | 215969.901 | 212836.6371 | 213263.7449
IRP 2018 Musselshell 1
MEAN | 10630.7646 | 10649.9964 | 10543.2072 | 10483.9477 | 10589.388 | 10626.8136 | 10549.0239 | 10509.0316 | 10551.7037 | 10753.5475 | 10528.9103 | 10591.7523 | 10558.7862 | 10620.4311 | 10521.7511 | 10561.3012 | 10538.5312 | 3427.0219
P5 | 9452.1011 | 9656.4419 | 9291.4568 | 9415.138 | 9444.4135 | 9494.2692 | 9535.6856 | 9384.5164 | 9496.821 | 9664.3558 | 9576.7101 | 9409.1123 | 9315.8855 | 9361.1788 | 9583.1671 | 9288.5811 | 9420.9642 | 2843.434
P95 | 11831.1398 | 11785.8947 | 11615.1925 | 11731.593 | 11740.703 | 11917.8741 | 11604.0866 | 11730.29 | 11756.7761 | 11964.3144 | 11754.4179 | 11680.4202 | 11890.8065 | 11716.0014 | 11373.5137 | 11776.6776 | 11583.5867 | 4041.8357
IRP 2018 Musselshell 2
MEAN | 12733.7511 | 12695.9165 | 12628.776 | 12576.8982 | 12692.0807 | 12665.4966 | 12649.6702 | 12610.445 | 12642.1521 | 12803.1467 | 12618.8267 | 12686.5061 | 12655.0157 | 12653.4589 | 12606.3304 | 12655.0257 | 12629.573 | 3896.8489
P5 | 11368.173 | 11598.4384 | 11156.1888 | 11394.5152 | 11419.2032 | 11366.6614 | 11493.8254 | 11383.4391 | 11509.0176 | 11717.4526 | 11444.8801 | 11475.5393 | 11261.3263 | 11271.364 | 11652.2242 | 11246.1208 | 11446.0098 | 3296.7739
P95 | 14050.2632 | 13933.3819 | 13790.2317 | 13874.7704 | 13996.5911 | 14167.6492 | 13854.4381 | 14013.5693 | 13914.6712 | 14086.7744 | 13881.8805 | 13866.3347 | 14101.6733 | 13794.9346 | 13617.7768 | 13931.6621 | 13692.3337 | 4553.1272
IRP 2018 Oversight Wind
MEAN | 4950.395 | 4947.8239 | 4922.6209 | 4886.7561 | 4904.7132 | 4964.9544 | 4918.0774 | 4920.6824 | 4924.5656 | 4976.1618 | 4931.2482 | 4913.1189 | 4933.8104 | 4936.4468 | 4913.8922 | 4919.3146 | 4918.3049 | 4939.3365 | 4912.055 | 4917.133
P5 | 4558.2693 | 4563.2284 | 4562.91 | 4540.9216 | 4555.0934 | 4602.6852 | 4587.6857 | 4560.6443 | 4612.0425 | 4607.0644 | 4510.9402 | 4562.1297 | 4529.0485 | 4567.8184 | 4568.3127 | 4573.2636 | 4527.6596 | 4639.2422 | 4535.2647 | 4536.5999
P95 | 5348.6138 | 5257.6516 | 5240.1147 | 5208.8472 | 5309.7032 | 5336.6107 | 5251.2877 | 5251.646 | 5246.4469 | 5305.9266 | 5284.1815 | 5402.8546 | 5355.3523 | 5244.7113 | 5247.9203 | 5299.6356 | 5338.2857 | 5300.2253 | 5283.1911 | 5308.9172
IRP 2018 South Peak Wind 80 MW
MEAN | 19298.522 | 129000.9698 | 128442.356 | 127622.9114 | 128893.2176 | 128919.6386 | 128432.6236 | 128119.672 | 128611.9198 | 130167.8836 | 127926.2673 | 128599.7231 | 128474.8483 | 128979.6452 | 127771.9007 | 109062.4434
P5 | 15531.6149 | 118971.3189 | 116202.4988 | 117170.5888 | 120001.9654 | 119196.4188 | 119076.0329 | 117691.134 | 118546.2044 | 119906.9604 | 118354.3987 | 117489.8295 | 117268.9898 | 116656.0956 | 118402.6344 | 96327.1664
P95 | 22409.4282 | 138869.0803 | 139049.7763 | 138526.6712 | 140770.5444 | 140011.0554 | 138874.3033 | 139421.7358 | 139099.0151 | 140736.0214 | 137896.6045 | 138822.7748 | 139253.8496 | 138979.362 | 137684.1503 | 119750.3927
IRP 2018 Spion Kop
MEAN | 57023.5085 | 56871.7943 | 56600.7363 | 56367.5581 | 56811.5315 | 56795.2876 | 56742.5143 | 56561.8407 | 56674.7468 | 57387.1285 | 56483.8614 | 56841.102 | 56737.79 | 56658.457 | 56498.2291 | 56659.2782 | 56523.1747 | 56846.7713 | 56872.3257 | 56541.4309
P5 | 50694.7191 | 52221.7873 | 50791.3694 | 51555.6697 | 51966.1964 | 51476.7202 | 51639.2294 | 50643.1307 | 51868.6295 | 52335.4206 | 51598.9908 | 51547.1802 | 51056.2584 | 50380.1117 | 52035.6097 | 50512.315 | 51249.8178 | 51790.3345 | 51729.1499 | 51632.9838
P95 | 62567.8728 | 61951.6965 | 61441.6931 | 62211.8443 | 62001.1434 | 62915.754 | 61545.5689 | 62515.9322 | 61452.2815 | 63467.3985 | 61353.215 | 61423.34 | 62669.9413 | 61384.3558 | 60782.9753 | 62470.8749 | 61377.7461 | 61845.9986 | 61313.1974 | 62470.149
IRP 2018 Stillwater Wind
MEAN | 123818.6135 | 123522.0486 | 123796.9478 | 122887.2311 | 123865.983 | 124281.2988 | 123925.5593 | 123608.5632 | 123230.7651 | 124915.7564 | 123911.9455 | 124215.5824 | 123689.3976 | 123484.5558 | 123103.0339 | 124144.1562 | 123929.6712 | 124310.9697 | 123692.4848 | 123855.5789
P5 | 111398.4856 | 112768.0202 | 111190.6722 | 111935.3277 | 110813.7605 | 112638.8656 | 111157.832 | 110812.9844 | 112847.5302 | 113589.5184 | 111718.5927 | 114554.2075 | 109804.106 | 112030.797 | 112533.2917 | 112685.8751 | 111041.3043 | 112046.8424 | 113127.1639 | 112144.2507
P95 | 135699.7127 | 134503.8501 | 134657.8424 | 136274.546 | 136228.0607 | 135228.7047 | 135366.9452 | 137214.5618 | 136294.0218 | 136746.7875 | 133144.9445 | 134718.7218 | 137410.9854 | 135293.5767 | 133990.3661 | 137058.3326 | 133906.2095 | 133831.764 | 136062.5639 | 135585.7197
IRP 2018 Two Dot Wind
MEAN | 13258.9771 | 13272.3695 | 13152.4709 | 13123.7231 | 13214.1583 | 13235.2413 | 13205.8141 | 13160.2477 | 13192.1233 | 13354.8358 | 13140.1415 | 13233.6867 | 13207.1782 | 13203.7113 | 13165.9204 | 13183.2677 | 13168.8033 | 13249.2877 | 13257.6555 | 13149.2768
P5 | 11707.1131 | 11922.7665 | 11662.1987 | 11635.3586 | 11977.3988 | 11942.2221 | 11816.4171 | 11756.4138 | 11873.7457 | 12021.6168 | 11795.4909 | 11836.6662 | 11765.7377 | 11743.6924 | 11971.4808 | 11720.1195 | 11895.8753 | 11767.5303 | 11810.7938 | 12015.089
P95 | 14704.6592 | 14572.6248 | 14511.8797 | 14532.1462 | 14688.5697 | 14723.6433 | 14466.3145 | 14719.3047 | 14526.3055 | 14656.9835 | 14470.5048 | 14615.5278 | 14860.7511 | 14498.1688 | 14376.2109 | 14602.5657 | 14651.4495 | 14548.4944 | 14532.1016 | 14641.5831
IRP_2018 Black Eagle Solar
MEAN | 1017.1605 | 1056.4444 | 1004.1249 | 1028.2 | 1029.1918 | 1030.6745 | 1035.5178 | 1026.4393 | 1018.5569 | 1039.4766 | 1023.92 | 1008.2179 | 1033.3788 | 1013.2983 | 1015.5887 | 1026.4704 | 1017.556 | 1029.2687 | 1016.4969 | 1005.1507
P5 | 538.4799 | 495.7383 | 494.1108 | 542.669 | 516.8781 | 495.3681 | 539.5307 | 483.3236 | 563.1026 | 556.2309 | 526.3593 | 508.0401 | 468.6661 | 526.3095 | 465.8316 | 537.3812 | 484.1399 | 548.2202 | 530.2124 | 553.0602
P95 | 1555.5427 | 1633.6542 | 1567.62 | 1683.6241 | 1599.1391 | 1654.0351 | 1606.5586 | 1550.2172 | 1625.8294 | 1630.8778 | 1627.9629 | 1609.8574 | 1676.5613 | 1617.2337 | 1596.6189 | 1636.5267 | 1614.9113 | 1608.3819 | 1569.7038 | 1569.1019
IRP_2018 Energy of Utah MTSUN
MEAN | 1130.1139 | 32512.6893 | 31839.8533 | 32261.1348 | 32285.3019 | 32393.1403 | 32443.1102 | 32473.4863 | 31607.9268 | 32401.0371 | 32230.486 | 32454.5568 | 32440.219 | 31622.6276 | 32402.088 | 31230.6743
P5 | 719.792 | 12594.7723 | 11921.7237 | 12668.3897 | 12787.8159 | 11968.7295 | 11696.1303 | 12000.7951 | 13230.1173 | 12122.4238 | 11730.1919 | 13156.16 | 12139.1472 | 12561.7769 | 11732.4816 | 12024.5452
P95 | 1773.8283 | 51787.1285 | 50509.8106 | 51435.4798 | 51209.4109 | 51186.9121 | 50759.5116 | 51965.6743 | 50118.5434 | 50936.6111 | 51392.378 | 51180.6066 | 51825.2896 | 49915.3709 | 52072.2977 | 50386.4128
IRP_2018 Great Divide Solar
MEAN | 1189.3888 | 1215.8257 | 1180.3167 | 1198.0359 | 1192.7161 | 1191.2931 | 1207.6291 | 1202.5966 | 1172.366 | 1198.3464 | 1187.4584 | 1184.9773 | 1200.9584 | 1168.1279 | 1199.505 | 1190.8469 | 1192.8332 | 1191.9452 | 1199.7043 | 1166.0776
P5 | 415.3305 | 433.418 | 372.4205 | 434.1513 | 452.0065 | 373.8991 | 427.873 | 412.1943 | 394.8089 | 430.7449 | 439.7345 | 440.5726 | 455.2274 | 416.6631 | 436.8905 | 452.2069 | 441.2924 | 463.1757 | 454.3657 | 376.4773
P95 | 1823.7962 | 1860.6793 | 1791.8782 | 1784.0965 | 1839.3236 | 1796.4573 | 1808.8427 | 1864.7408 | 1751.2877 | 1816.592 | 1791.6594 | 1799.569 | 1820.4234 | 1743.9686 | 1806.6102 | 1790.82 | 1799.2625 | 1810.0779 | 1801.0617 | 1786.4725
IRP_2018 Green Meadow Solar
MEAN | 1135.163 | 1141.392 | 1118.9721 | 1140.6501 | 1131.3738 | 1133.7641 | 1139.6622 | 1136.3775 | 1110.5004 | 1141.6768 | 1125.6142 | 1133.8276 | 1141.2376 | 1115.0929 | 1135.5891 | 1131.3273 | 1123.5081 | 1143.1083 | 1137.4772 | 1109.7703
P5 | 493.5523 | 477.0401 | 429.4043 | 503.3573 | 528.203 | 483.5779 | 496.8079 | 479.9006 | 488.5298 | 454.5774 | 461.772 | 538.7102 | 486.8252 | 465.4316 | 480.2736 | 523.5873 | 442.6015 | 485.4672 | 517.47 | 444.8166
P95 | 1957.7568 | 1938.8487 | 1881.4466 | 1832.0354 | 1927.6315 | 1873.3979 | 1842.6835 | 1890.2187 | 1859.973 | 1890.1732 | 1863.4933 | 1844.4626 | 1908.713 | 1870.6648 | 1945.4267 | 1882.8411 | 1905.7223 | 1894.5014 | 1887.5732 | 1879.1723
IRP_2018 Magpie Solar
MEAN | 1146.2447 | 1150.5279 | 1125.5477 | 1151.5085 | 1147.8843 | 1142.3333 | 1144.1867 | 1141.5094 | 1124.3887 | 1145.1851 | 1139.8579 | 1142.5544 | 1150.9747 | 1111.7255 | 1154.7713 | 1149.261 | 1150.2217 | 1148.2095 | 1140.7389 | 1112.0374
P5 | 514.1154 | 466.0756 | 426.378 | 447.8319 | 482.1912 | 443.3545 | 427.9723 | 492.2005 | 466.9505 | 465.7616 | 428.1705 | 487.258 | 390.6768 | 484.1235 | 475.6762 | 450.2994 | 443.0241 | 496.7266 | 484.2536 | 455.4123
P95 | 1806.1792 | 1820.2447 | 1763.5111 | 1816.029 | 1836.4018 | 1792.0552 | 1773.473 | 1806.4781 | 1797.8772 | 1792.5368 | 1823.6465 | 1793.0817 | 1837.8327 | 1752.2374 | 1846.4919 | 1787.1772 | 1829.0267 | 1824.6435 | 1771.9638 | 1767.0381
IRP_2018 River Bend Solar
MEAN | 652.5065 | 672.6146 | 639.0379 | 657.4812 | 665.4992 | 656.9057 | 664.7827 | 656.188 | 640.3678 | 663.7979 | 655.9269 | 655.8175 | 664.1093 | 648.2386 | 667.5595 | 660.1231 | 650.6556 | 659.8907 | 661.6463 | 635.3836
P5 | 320.3513 | 291.6117 | 331.8807 | 298.2107 | 350.7433 | 301.2842 | 285.3093 | 321.3229 | 317.3209 | 316.6402 | 332.2409 | 320.7801 | 347.1442 | 316.1665 | 326.4494 | 326.7254 | 296.6579 | 336.1746 | 348.9076 | 296.311
P95 | 977.1796 | 1023.7841 | 940.6919 | 975.4874 | 999.2902 | 1004.8196 | 1007.5554 | 995.6158 | 946.3354 | 1003.6775 | 989.4692 | 974.3022 | 985.2085 | 960.3321 | 1000.2907 | 978.8666 | 969.2666 | 985.3559 | 972.3092 | 958.7792
IRP_2018 South Mills Solar
MEAN | 1007.9819 | 1021.6026 | 975.6705 | 1004.5178 | 1001.5106 | 1006.3299 | 1016.3759 | 1015.4603 | 981.0173 | 1006.3419 | 992.5226 | 1008.671 | 1004.5362 | 987.6617 | 997.4904 | 999.5294 | 994.7323 | 1003.0352 | 1015.3734 | 976.1221
P5 | 442.8412 | 380.0104 | 395.1268 | 425.2491 | 425.2565 | 396.9287 | 385.2515 | 370.5469 | 408.5973 | 374.3479 | 429.4941 | 432.4705 | 420.3202 | 402.2888 | 434.4507 | 413.5188 | 365.9863 | 395.929 | 448.4351 | 399.7992
P95 | 1653.615 | 1658.5146 | 1594.7979 | 1626.8519 | 1613.4987 | 1670.9485 | 1695.7824 | 1669.2573 | 1618.5132 | 1626.6437 | 1651.5314 | 1628.0131 | 1631.6514 | 1603.09 | 1640.9246 | 1632.5206 | 1632.1486 | 1649.8859 | 1649.0897 | 1610.5692
Wind Asset - Total
MEAN | 557830.5073 | 803965.3914 | 800104.0921 | 797134.3229 | 802900.3556 | 803543.0797 | 802393.7665 | 800397.1585 | 604134.2427 | 612046.1791 | 604231.1869 | 606379.0139 | 605922.7791 | 605053.272 | 603319.6754 | 572549.109 | 431004.1726 | 405379.0251 | 392099.0002 | 391075.8541
P5 | 508851.2288 | 750623.26 | 730209.1686 | 743170.1355 | 748547.013 | 756451.624 | 746723.9084 | 734296.0818 | 561792.7551 | 565185.1134 | 561716.9492 | 559305.8788 | 562883.7179 | 560809.6137 | 562473.8634 | 523690.2136 | 402118.3303 | 371924.9579 | 366018.9586 | 367926.5877
P95 | 599883.272 | 860901.8022 | 859469.5645 | 852996.452 | 870263.7123 | 868608.992 | 862920.4004 | 866235.3461 | 655853.944 | 662735.7791 | 654432.7298 | 658499.2778 | 659100.5672 | 655170.9685 | 648528.9044 | 625237.9314 | 459750.2884 | 434173.3085 | 420630.3738 | 418541.9105
Total
Total - Total
Total - Total - Total
MEAN | 4892.9836 | 247075.2058 | 239783.0723 | 179993.9032 | 173510.992 | 113868.0813 | 46130.4654 | 5948.5939 | -188846.2257 | -210699.6633 | -412856.3408 | -418060.8674 | -444166.3357 | -464946.6259 | -486135.2338 | -553832.3412 | -701059.7391 | -715490.9767 | -789697.3586 | -814950.3108
P5 | -127451.6327 | 123254.4343 | 89726.8539 | 39228.4719 | 13949.3879 | -7270.2452 | -113051.7509 | -118498.9129 | -327311.6184 | -320263.0598 | -557544.1089 | -560673.902 | -585362.0561 | -595521.3901 | -603499.1284 | -683528.0551 | -815961.8365 | -864218.8896 | -914482.0027 | -942196.8032
P95 | 130924.653 | 361103.745 | 388682.7265 | 339499.0573 | 320069.5631 | 248263.5304 | 205738.703 | 163607.4301 | -36571.5505 | -71743.9351 | -262232.8917 | -288341.8714 | -308470.3528 | -335623.0425 | -358027.5309 | -414383.7419 | -578760.9779 | -591583.8107 | -679176.9509 | -686396.3568

## High Carbon
Books | Montana
Study Portfolios | 2019.01.31 IRP Base - High carbon - IRP Planning MAIN load dispatch v8 high carbon
Date Intervals | Annual
Peak Period Label | Light Load
Variables | NETPOS - Net Position (MWh)
Value | Column Labels
Row Labels | 2019-01 | 2020-01 | 2021-01 | 2022-01 | 2023-01 | 2024-01 | 2025-01 | 2026-01 | 2027-01 | 2028-01 | 2029-01 | 2030-01 | 2031-01 | 2032-01 | 2033-01 | 2034-01 | 2035-01 | 2036-01 | 2037-01 | 2038-01
Battery Storage
MEAN
P5
P95
Generation Asset
15970: New 2022JAN 18V50DF_NG_B #1
MEAN |  |  |  | 29156.4662 | 17770.9383 | 13030.8284 | 11282.1724 | 9220.1335 | 7256.7858 | 7046.3732 | 7117.1915 | 6465.852 | 6844.5024 | 6595.09 | 6254.1078 | 6542.9224 | 6071.7577 | 5302.715 | 5116.2013 | 4522.527
P5 |  |  |  | 26228.3645 | 13472.2479 | 8600.4223 | 7393.67 | 6105.89 | 4867.2 | 4775.375 | 5217.555 | 4595.4 | 4802.36 | 5071.85 | 4401.045 | 4981.2 | 4480.26 | 4061.875 | 3588.585 | 3139.6
P95 |  |  |  | 31631.485 | 20913.0858 | 16965.12 | 14703.745 | 12724.005 | 10266.88 | 9492.615 | 9273.81 | 7940.52 | 8524.4 | 8189.1 | 8137.305 | 8072.4 | 7433.54 | 6507.375 | 6566.525 | 5878.4
15970: New 2022JAN 18V50DF_NG_B #2
MEAN |  |  |  | 30190.8825 | 18564.7462 | 12441.5239 | 11375.6652 | 9273.424 | 7225.3362 | 7030.0137 | 7151.213 | 6504.1028 | 6931.6032 | 6678.5803 | 6299.5517 | 6607.608 | 6032.3247 | 5300.705 | 5210.8931 | 4611.705
P5 |  |  |  | 27294.0887 | 14899.5242 | 8804.5698 | 7568.3642 | 6355.79 | 4833.92 | 4841.815 | 5391.75 | 4554 | 5055.56 | 5172.95 | 4485.195 | 4888.8 | 4530.6 | 4011.625 | 3714.06 | 3289.9
P95 |  |  |  | 32848.7902 | 20931.5106 | 15377.4282 | 15162.865 | 12844.86 | 10375.04 | 9500.92 | 9373.35 | 8222.04 | 8743.84 | 8340.75 | 8314.02 | 8038.8 | 7475.49 | 6574.375 | 6616.715 | 5895.1
15970: New 2022JAN 18V50DF_NG_B #3
MEAN |  |  |  | 27941.1711 | 18054.0395 | 13213.2234 | 11397.1999 | 9355.6917 | 7398.7584 | 7125.7935 | 7295.213 | 6566.3684 | 6926.2846 | 6630.4246 | 6302.6664 | 6556.1972 | 6082.4144 | 5318.125 | 5112.688 | 4509.668
P5 |  |  |  | 24342.2021 | 13678.9548 | 8676.5017 | 7427.05 | 6276.585 | 5058.56 | 4991.305 | 5615.715 | 4802.4 | 4937.4 | 5139.25 | 4502.025 | 4939.2 | 4438.31 | 3936.25 | 3580.22 | 3181.35
P95 |  |  |  | 30755.5702 | 22556.8327 | 17501.2321 | 15096.105 | 13019.79 | 10150.4 | 9567.36 | 9381.645 | 7990.2 | 8819.8 | 8180.675 | 8229.87 | 8072.26 | 7509.05 | 6574.375 | 6725.46 | 5711.4
15970: New 2022JAN 18V50DF_NG_B #4
MEAN |  |  |  | 28427.1247 | 17833.2042 | 13132.482 | 11288.9794 | 9352.9151 | 7337.0752 | 7126.0573 | 7212.0019 | 6508.327 | 6905.1846 | 6602.4154 | 6320.1641 | 6560.232 | 6102.3826 | 5315.11 | 5152.4203 | 4550.249
P5 |  |  |  | 24696.8924 | 13292.2593 | 8721.8754 | 7435.395 | 6461.628 | 5108.48 | 4974.695 | 5449.815 | 4620.24 | 4853 | 4996.025 | 4577.76 | 4914 | 4429.92 | 3986.5 | 3630.41 | 3114.55
P95 |  |  |  | 31124.7302 | 21476.3987 | 17410.3421 | 14845.755 | 12986.47 | 10158.72 | 9484.31 | 9174.27 | 8056.44 | 8710.08 | 8045.875 | 8179.235 | 8064 | 7509.05 | 6440.375 | 6725.46 | 5903.45
15970: New 2022JAN 18V50DF_NG_B #5
MEAN |  |  |  | 27174.9121 | 17838.4958 | 13302.1899 | 11571.9719 | 9490.6007 | 7525.189 | 7282.984 | 7438.8804 | 6858.571 | 7210.4608 | 6836.2135 | 6540.4746 | 6683.7092 | 6175.3468 | 5414.4375 | 5204.2011 | 4517.684
P5 |  |  |  | 22523.7665 | 13163.5344 | 9111.9529 | 7585.605 | 6439.09 | 5100.16 | 5198.93 | 5706.96 | 4926.6 | 5047.12 | 5476.25 | 4948.02 | 5199.6 | 4480.26 | 4279.625 | 3780.98 | 3131.25
P95 |  |  |  | 30014.6428 | 22574.3532 | 17441.4072 | 15200.345 | 13036.45 | 10333.44 | 9741.765 | 9472.89 | 8271.72 | 8980.16 | 8332.325 | 8322.435 | 8005.2 | 7433.54 | 6557.625 | 6792.38 | 5786.55
15970: New 2022JAN 18V50DF_NG_B #6
MEAN |  |  |  | 27386.937 | 17990.8609 | 13161.1617 | 11492.8433 | 9347.0154 | 7427.5122 | 7180.5141 | 7327.4712 | 6698.2702 | 7026.1312 | 6683.8895 | 6369.4818 | 6597.1066 | 6089.2942 | 5340.905 | 5153.8438 | 4458.065
P5 |  |  |  | 23487.4689 | 13369.2574 | 8689.0384 | 7567.9141 | 6330.8 | 5141.76 | 5144.88 | 5474.7 | 4860.36 | 5156.84 | 5080.275 | 4645.08 | 5023.2 | 4572.55 | 4103.75 | 3580.22 | 3072.8
P95 |  |  |  | 30308.1608 | 22274.9527 | 17704.129 | 14958.34 | 12861.52 | 10241.92 | 9459.395 | 9389.94 | 8188.92 | 8836.68 | 8264.925 | 8246.7 | 7929.6 | 7366.42 | 6607.875 | 6717.095 | 5719.75
15970: New 2022JAN 18V50DF_NG_B #7
MEAN |  |  |  | 27372.7577 | 17763.0988 | 13417.9578 | 11759.4493 | 9569.826 | 7620.3698 | 7326.7473 | 7442.9683 | 6910.8978 | 7295.5718 | 6972.6128 | 6602.1551 | 6805.5946 | 6228.5682 | 5479.0925 | 5257.4025 | 4579.307
P5 |  |  |  | 23280.0356 | 12753.3777 | 9143.5636 | 8069.615 | 6614.02 | 5299.84 | 5174.015 | 5636.38 | 5117.04 | 5410.04 | 5568.925 | 4931.19 | 5317.2 | 4849.42 | 4313.125 | 3822.805 | 3072.8
P95 |  |  |  | 30461.8908 | 22501.3645 | 17827.9503 | 15162.865 | 13236.37 | 10391.68 | 9484.31 | 9489.48 | 8412.48 | 9030.8 | 8475.55 | 8507.565 | 8131.2 | 7450.32 | 6674.875 | 6767.285 | 5895.1
15970: New 2022JAN DGGS Build-out 18V50DF_NG_A Cumulative #1
MEAN |  |  |  | 58739.3612 | 42756.7734 | 29676.2392 | 29916.8697 | 24619.4371 | 18803.0705 | 18863.2884 | 18695.5152 | 17291.92 | 17175.616 | 16815.2747 | 15834.432 | 16358.5114 | 15333.586 | 13468.576 | 14124.175 | 12234.0775
P5 |  |  |  | 42429.9219 | 25992.3784 | 19676.5659 | 18014.3387 | 16124.9349 | 11802 | 12462.9984 | 13243.1 | 12115.85 | 11648.25 | 12351.2356 | 11221.6 | 12191.7716 | 11188.4 | 10433.1 | 9903.4 | 8331.6234
P95 |  |  |  | 75172.9051 | 59592.2256 | 36968.0522 | 39933.6 | 34960.8 | 27325.2 | 25124.4 | 25116.8 | 21626.5 | 21584.75 | 21008.6 | 21181.6 | 20467.8 | 18932.3 | 16575.1 | 18590 | 15886
15970: New 2022JAN J920_A #1
MEAN |  |  |  | 25529.9286 | 22315.276 | 18673.9158 | 15675.9499 | 13617.4018 | 12150.7218 | 11892.2589 | 11616.5232 | 9982.0425 | 11303.1591 | 10977.9586 | 10748.406 | 10468.4228 | 8357.466 | 7754.3611 | 7488.8557 | 6481.3215
P5 |  |  |  | 24529.6618 | 20431.378 | 17334.7029 | 14165.5708 | 12167.3395 | 10677.8916 | 10410.0356 | 10378.4871 | 8533.9902 | 9687.1506 | 9655.2354 | 9609.6925 | 9414.7079 | 7159.5591 | 6623.0322 | 6403.905 | 5345.57
P95 |  |  |  | 26488.8597 | 23731.4369 | 20054.3595 | 17223.419 | 14873.604 | 13553.1674 | 13385.3347 | 12973.4032 | 11390.4197 | 12677.9618 | 12347.52 | 12025.3775 | 11766.245 | 9571.0918 | 9267.1138 | 8546.83 | 7434.21
15970: New 2023JAN 18V50DF_NG_B #1
MEAN |  |  |  |  | 17841.3114 | 13429.0032 | 11916.0977 | 9640.3797 | 7792.9266 | 7456.6375 | 7616.9667 | 6998.9998 | 7315.4544 | 6998.893 | 6640.1082 | 6870.024 | 6276.7268 | 5521.805 | 5328.0031 | 4676.334
P5 |  |  |  |  | 12708.2881 | 9512.1 | 8211.48 | 6688.99 | 5391.36 | 5398.25 | 5673.78 | 5166.72 | 5342.52 | 5703.725 | 4922.775 | 5485.2 | 4857.81 | 4346.625 | 3898.09 | 3365.05
P95 |  |  |  |  | 22647.9655 | 17715.8362 | 15388.18 | 12761.56 | 10699.52 | 9750.07 | 9696.855 | 8685.72 | 9005.48 | 8433.425 | 8566.47 | 8047.2 | 7450.32 | 6808.875 | 6834.205 | 5886.75
15970: New 2023JAN 18V50DF_NG_B #2
MEAN |  |  |  |  | 17756.5507 | 13583.3684 | 12099.8433 | 9804.8497 | 7966.73 | 7595.6794 | 7773.1436 | 7177.9292 | 7410.32 | 7091.2121 | 6741.6758 | 6929.9146 | 6327.3841 | 5591.9875 | 5470.3754 | 4733.114
P5 |  |  |  |  | 13018.0555 | 9411.84 | 8678.8 | 7047.18 | 5599.36 | 5398.25 | 5997.285 | 5365.44 | 5410.04 | 5627.9 | 5091.075 | 5485.2 | 4857.81 | 4363.375 | 4031.93 | 3373.4
P95 |  |  |  |  | 22866.5366 | 17849.0421 | 15396.38 | 13119.75 | 10641.28 | 9625.495 | 9713.445 | 8536.68 | 9199.6 | 8652.475 | 8499.15 | 8265.6 | 7479.615 | 6808.875 | 6909.49 | 5911.8
15970: New 2023JAN 18V50DF_NG_B #3
MEAN |  |  |  |  | 17703.5123 | 13728.2136 | 12150.3022 | 9975.9956 | 8084.2986 | 7740.0885 | 7988.8125 | 7274.8838 | 7559.4534 | 7273.0483 | 6940.4381 | 7126.469 | 6432.9458 | 5659.155 | 5507.516 | 4812.94
P5 |  |  |  |  | 12579.7448 | 9890.3121 | 8432.405 | 7055.51 | 5890.56 | 5555.91 | 6246.135 | 5547.6 | 5857.36 | 5931.2 | 5234.13 | 5863.2 | 5084.34 | 4346.625 | 4015.2 | 3373.4
P95 |  |  |  |  | 22734.1113 | 18197.1366 | 15463.285 | 13136.41 | 10741.12 | 9841.425 | 9920.82 | 8602.92 | 9089.88 | 8669.325 | 8717.94 | 8378.93 | 7693.63 | 7043.375 | 7034.965 | 6103.85
15970: New 2023JAN 18V50DF_NG_B #4
MEAN |  |  |  |  | 17659.3551 | 13779.4651 | 12714.0379 | 9956.1926 | 8188.4686 | 7921.3853 | 8123.8244 | 7583.8176 | 7807.6752 | 7476.0879 | 7112.3493 | 7246.008 | 6469.1081 | 5745.25 | 5553.1889 | 4802.085
P5 |  |  |  |  | 12710.5671 | 10155.3 | 9642.575 | 7094.832 | 5782.4 | 5771.975 | 6179.775 | 5820.84 | 6093.68 | 5897.5 | 5301.45 | 5846.4 | 5067.56 | 4547.625 | 4057.025 | 3456.9
P95 |  |  |  |  | 22592.5084 | 18226.9572 | 15837.4265 | 13411.3 | 10782.72 | 10240.065 | 9970.59 | 9016.92 | 9393.72 | 8804.125 | 8903.07 | 8450.4 | 7660.07 | 7102 | 7068.425 | 6053.75
15970: New 2023JAN 18V50DF_NG_B #5
MEAN |  |  |  |  | 17594.0272 | 13787.9293 | 12304.6824 | 9924.0435 | 8124.232 | 7852.0399 | 8108.6198 | 7453.1564 | 7675.1025 | 7382.8246 | 7015.0777 | 7172.074 | 6448.1331 | 5738.215 | 5578.4512 | 4804.924
P5 |  |  |  |  | 12566.7145 | 10069.7181 | 9121.085 | 7042.945 | 5582.72 | 5713.84 | 6312.495 | 5878.8 | 5933.32 | 5914.35 | 5284.62 | 5888.4 | 5042.39 | 4547.625 | 4115.58 | 3473.6
P95 |  |  |  |  | 22627.9394 | 18475.0278 | 15605.15 | 13078.1 | 11024 | 10049.05 | 9895.935 | 8801.64 | 9199.6 | 8846.25 | 8659.035 | 8458.8 | 7576.17 | 7076.875 | 7143.71 | 6062.1
15970: New 2023JAN 18V50DF_NG_B #6
MEAN |  |  |  |  | 17579.4034 | 13773.2572 | 13683.0076 | 10127.3636 | 8720.4402 | 8228.9264 | 8316.9745 | 7403.1934 | 7728.0904 | 7393.5258 | 6977.969 | 7163.7706 | 6418.35 | 5704.5475 | 5510.5274 | 4837.489
P5 |  |  |  |  | 12610.9655 | 10120.8138 | 11307.2191 | 7297.08 | 6522.88 | 6185.3558 | 6602.82 | 5829.12 | 5992.4 | 5939.625 | 5343.525 | 5913.6 | 5067.56 | 4438.75 | 4107.215 | 3456.9
P95 |  |  |  |  | 22239.3168 | 17760.945 | 16272.75 | 13394.64 | 11531.52 | 10480.91 | 10236.03 | 8901 | 9330.35 | 8644.05 | 8810.505 | 8559.6 | 7651.68 | 7001.5 | 7076.79 | 6103.85
15970: New 2023JAN 18V50DF_NG_B #7
MEAN |  |  |  |  | 17617.935 | 13774.5059 | 13238.8231 | 9971.6665 | 8338.8665 | 8012.9854 | 8119.9726 | 7563.1148 | 7812.7364 | 7448.4539 | 7107.5637 | 7187.1198 | 6476.8981 | 5724.6475 | 5566.071 | 4787.055
P5 |  |  |  |  | 12461.5721 | 10108.7004 | 10439.45 | 6980.54 | 6081.92 | 6029.43 | 6403.74 | 5754.6 | 6194.96 | 6074.425 | 5486.58 | 5905.2 | 5067.56 | 4522.5 | 4098.85 | 3465.25
P95 |  |  |  |  | 22181.1465 | 18069.4468 | 16226.78 | 13161.4 | 11024 | 10580.57 | 10028.655 | 9050.04 | 9309.32 | 8837.825 | 8768.43 | 8492.4 | 7718.8 | 6867.5 | 6984.775 | 5961.9
15970: New 2023JAN 18V50DF_NG_B #8
MEAN |  |  |  |  | 17581.4996 | 13735.6303 | 13823.9041 | 10476.7754 | 9343.5121 | 8809.1027 | 8790.9479 | 7376.6492 | 7665.0392 | 7462.6936 | 6965.9341 | 7174.8446 | 6484.7988 | 5764.8448 | 5572.5957 | 4824.129
P5 |  |  |  |  | 12791.8806 | 10027.6475 | 11042.8514 | 7609.385 | 7329.92 | 6967.895 | 7125.405 | 5564.16 | 5739.2 | 6057.575 | 5200.47 | 5922 | 5117.9 | 4505.75 | 4065.39 | 3381.75
P95 |  |  |  |  | 22311.4719 | 17791.4686 | 16698.345 | 13494.6 | 11706.24 | 11137.005 | 10534.65 | 8660.88 | 9317.76 | 8846.25 | 8743.185 | 8442 | 7651.68 | 7236 | 7085.155 | 6070.45
15970: New 2023JAN 18V50DF_NG_B #9
MEAN |  |  |  |  | 17818.949 | 13679.386 | 13838.4059 | 10991.1417 | 9691.3176 | 9399.4734 | 9637.9518 | 7493.6654 | 7784.9674 | 7537.082 | 7138.0572 | 7250.0372 | 6583.1296 | 5867.86 | 5597.5234 | 4838.491
P5 |  |  |  |  | 13103.776 | 10018.5518 | 10986.12 | 8471.61 | 7621.12 | 7495.195 | 8095.92 | 5820.84 | 6093.68 | 6023.875 | 5486.58 | 5896.8 | 5159.85 | 4606.25 | 4123.945 | 3473.6
P95 |  |  |  |  | 22301.7949 | 17938.7616 | 16656.62 | 13794.48 | 11976.57 | 11369.545 | 11359.93 | 8909.28 | 9326.2 | 9014.75 | 8835.75 | 8551.2 | 7836.26 | 7344.875 | 7093.52 | 6062.1
15970: New 2023JAN J920_A #1
MEAN |  |  |  |  | 23881.6129 | 18457.4442 | 15502.0909 | 13103.2702 | 11867.0826 | 11687.191 | 11661.6065 | 9893.0291 | 11132.2299 | 10686.3303 | 10382.5194 | 10280.2374 | 8290.474 | 7709.424 | 7418.7841 | 6506.7312
P5 |  |  |  |  | 22942.7679 | 17192.8109 | 14078.9477 | 11701.4375 | 10479.7572 | 10333.2995 | 10407.9079 | 8504.92 | 9732.831 | 9289.2434 | 9138.4465 | 9254.9138 | 7153.2688 | 6476.885 | 6258.295 | 5266.4
P95 |  |  |  |  | 24984.6386 | 19603.9319 | 16999.1859 | 14788.4552 | 13139.8717 | 13120.1976 | 13003.9864 | 11111.8312 | 12509.4101 | 12306.4748 | 11630.57 | 11681.8097 | 9555.6552 | 9041.2498 | 8603.685 | 7571.2915
15970: New 2023JAN J920_A #2
MEAN |  |  |  |  | 23957.9743 | 18369.2856 | 15473.1527 | 13162.3029 | 11816.9059 | 11487.5227 | 11513.1478 | 9865.4166 | 10838.6409 | 10301.3114 | 9990.2967 | 9710.1845 | 8283.8749 | 7691.8121 | 7008.7471 | 6251.4318
P5 |  |  |  |  | 22965.7092 | 17077.9938 | 13896.1929 | 11545.7106 | 10270.7791 | 9753.0733 | 10292.1783 | 8336.13 | 9482.8444 | 8957.4346 | 8705.3335 | 8679.2619 | 7015.9843 | 6410.5871 | 5835.78 | 5091.49
P95 |  |  |  |  | 24945.8758 | 19563.7128 | 17134.5399 | 14637.7776 | 13267.1675 | 12888.9557 | 12812.0421 | 11083.34 | 12379.5048 | 11749.4179 | 11154.2323 | 11065.2263 | 9627.557 | 9161.385 | 8146.87 | 7242.1277
15970: New 2023JAN J920_A #3
MEAN |  |  |  |  | 23909.9494 | 18444.6804 | 15487.4005 | 13267.21 | 11837.0035 | 11473.9464 | 11407.0894 | 10110.3612 | 10911.753 | 10412.263 | 10047.8312 | 9817.0905 | 8114.657 | 7299.235 | 6883.7715 | 5973.2603
P5 |  |  |  |  | 22871.2345 | 17529.5282 | 13962.4897 | 11671.2795 | 10506.138 | 9898.4416 | 10202.1559 | 8547.8491 | 9181.4673 | 9176.4875 | 8723.1341 | 8736.3618 | 6814.8985 | 5977.8602 | 5746.4896 | 4723.75
P95 |  |  |  |  | 24904.9184 | 19672.1611 | 16923.8152 | 14648.7344 | 13287.2897 | 12913.0722 | 12739.5241 | 11340 | 12378.3417 | 11955.0692 | 11352.9011 | 11240.6543 | 9548.56 | 8872.18 | 8128.69 | 7055.16
15970: New 2024JAN 18V50DF_NG_B #1
MEAN | [5 empty] | 13412.683 | 13382.6961 | 10829.6075 | 9292.1149 | 9250.2554 | 10094.9248 | 7903.5828 | 7941.8656 | 7680.9868 | 7183.3777 | 7307.2045 | 6588.1636 | 5815.0975 | 5622.1165 | 4870.555
P5 | [5 empty] | 9192.2617 | 10514.6742 | 8038.45 | 7213.44 | 7408.06 | 8170.575 | 6201.72 | 6448.16 | 6285.05 | 5431.81 | 5838 | 5218.58 | 4489 | 4140.675 | 3540.4
P95 | [5 empty] | 17659.2444 | 16255.625 | 13611.22 | 11772.8 | 11253.275 | 11521.755 | 9472.32 | 9410.6 | 9225.375 | 8945.145 | 8652 | 7853.04 | 7118.75 | 7118.615 | 6095.5
15970: New 2024JAN 18V50DF_NG_B #2
MEAN | [5 empty] | 13364.5009 | 13417.5335 | 10681.7918 | 9146.7514 | 9132.4369 | 9817.7001 | 8437.8851 | 8143.7496 | 7699.6379 | 7266.5208 | 7246.9013 | 6654.4446 | 5830.8425 | 5560.8847 | 4845.004
P5 | [5 empty] | 9206.9558 | 10526.71 | 8029.98 | 7096.96 | 7092.47 | 7942.39 | 7095.96 | 6726.68 | 6217.65 | 5528.655 | 5955.6 | 5268.92 | 4530.875 | 4107.215 | 3582.15
P95 | [5 empty] | 17830.6 | 16314.475 | 13444.62 | 11456.64 | 11045.65 | 11223.135 | 9770.4 | 9566.53 | 9200.1 | 8936.73 | 8559.6 | 7945.33 | 7169 | 7193.9 | 6179
15970: New 2024JAN 18V50DF_NG_B #3
MEAN | [5 empty] | 13584.8098 | 13513.4951 | 11038.3945 | 9537.7281 | 9451.0846 | 10158.839 | 7707.1255 | 7851.3 | 7651.0708 | 7197.8515 | 7315.4846 | 6576.5001 | 5825.8175 | 5628.1393 | 4869.052
P5 | [5 empty] | 9754.2756 | 10727.504 | 8454.95 | 7479.68 | 7648.905 | 8319.885 | 6118.92 | 6161.2 | 6141.825 | 5461.335 | 5980.8 | 5235.36 | 4514.125 | 4098.85 | 3557.1
P95 | [5 empty] | 17620.5594 | 16499.3123 | 13536.25 | 11964.16 | 11394.46 | 11679.36 | 9273.6 | 9621.6 | 9233.8 | 8970.39 | 8635.2 | 7844.65 | 7160.625 | 7093.52 | 6128.9
15970: New 2024JAN 18V50DF_NG_B #4
MEAN | [5 empty] | 13355.3718 | 13431.1635 | 10836.251 | 9187.0638 | 8989.8811 | 9549.5271 | 8714.1134 | 8681.1294 | 8083.0133 | 7727.9138 | 7390.6373 | 6832.6454 | 6004.0375 | 5586.9835 | 4829.974
P5 | [5 empty] | 9408.8992 | 10606.0891 | 8300.775 | 7146.88 | 6818.405 | 7755.825 | 7211.88 | 7258.4 | 6504.1 | 6075.63 | 5989.2 | 5680.03 | 4773.75 | 4215.96 | 3448.55
P95 | [5 empty] | 17743.4872 | 16276.705 | 13669.53 | 11506.56 | 11095.48 | 11007.465 | 10093.32 | 9984.52 | 9368.6 | 9319.54 | 8785.7435 | 8146.69 | 7236 | 6993.14 | 5978.6
15970: New 2024JAN 18V50DF_NG_B #5
MEAN | [5 empty] | 13319.5197 | 13205.5913 | 11002.827 | 9219.67 | 9003.7302 | 9679.095 | 8591.7301 | 8937.1934 | 8603.069 | 8280.8591 | 7783.6024 | 6945.9132 | 6258.2174 | 5688.7019 | 4909.299
P5 | [5 empty] | 9204.8482 | 10285.8639 | 8354.99 | 7096.96 | 6934.675 | 7780.71 | 7178.76 | 7528.48 | 7203.375 | 6614.19 | 6703.2 | 5671.64 | 5117.125 | 4199.23 | 3582.15
P95 | [5 empty] | 17551.9248 | 16168.22 | 13944.42 | 11714.56 | 11078.87 | 11463.69 | 10010.52 | 10398.08 | 9874.1 | 9635.175 | 9030 | 8071.18 | 7537.5 | 7168.805 | 6187.35
15970: New 2024JAN 18V50DF_NG_B #6
MEAN | [5 empty] | 13307.2178 | 13060.2665 | 10946.9742 | 9150.472 | 9007.2209 | 9901.0555 | 8496.1833 | 8872.5486 | 8676.4848 | 8261.8498 | 8004.5224 | 6899.5151 | 6270.195 | 5882.9372 | 5015.01
P5 | [5 empty] | 9166.8317 | 9784.44 | 8213.38 | 6847.36 | 6801.795 | 7963.2 | 6913.8 | 7376.56 | 7203.375 | 6715.17 | 6854.4 | 5713.59 | 5025 | 4383.26 | 3615.55
P95 | [5 empty] | 17574.9422 | 16159.585 | 13486.27 | 11822.72 | 11319.715 | 11695.805 | 9803.52 | 10187.08 | 9966.775 | 9647.725 | 9072 | 8037.62 | 7612.875 | 7344.47 | 6220.75
15970: New 2024JAN 18V50DF_NG_B #7
MEAN | [5 empty] | 13165.4874 | 12905.5774 | 10931.5074 | 8965.8774 | 8868.32 | 9810.4063 | 8546.5555 | 8630.3178 | 8430.4309 | 8090.7554 | 7985.5412 | 6878.3723 | 6152.945 | 5960.899 | 5075.798
P5 | [5 empty] | 8911.3735 | 9521.645 | 8371.51 | 6839.04 | 6884.845 | 7930.02 | 7046.28 | 7085.31 | 7051.725 | 6352.8077 | 6762 | 5629.69 | 4932.875 | 4558.925 | 3715.75
P95 | [5 empty] | 17466.5119 | 16264.115 | 13836.13 | 11431.68 | 11369.545 | 11505.165 | 10043.64 | 9946.47 | 9789.85 | 9593.1 | 9240 | 8113.13 | 7420.25 | 7361.2 | 6262.5
15970: New 2024JAN 18V50DF_NG_B #8
MEAN | [5 empty] | 13099.2961 | 12429.9086 | 10595.4057 | 8683.412 | 8685.2711 | 9681.8232 | 8737.9542 | 8686.9337 | 8262.7287 | 7918.087 | 7805.9436 | 6913.7781 | 6134.6875 | 5874.4871 | 5106.693
P5 | [5 empty] | 8959.4124 | 8724.48 | 8142.505 | 6497.92 | 6394.85 | 7722.645 | 7302.96 | 7241.52 | 6883.225 | 6370.155 | 6610.8 | 5671.64 | 4907.75 | 4391.625 | 3707.4
P95 | [5 empty] | 17668.3801 | 16034.7743 | 13311.34 | 11481.6 | 11053.955 | 11646.18 | 10200.96 | 10018.28 | 9857.25 | 9593.1 | 9122.4 | 8171.86 | 7420.25 | 7344.47 | 6212.4
15970: New 2024JAN J920_A #1
MEAN | [5 empty] | 18267.4653 | 15225.9916 | 13214.9229 | 11778.1068 | 11429.89 | 11388.4309 | 10025.9445 | 11046.8479 | 10721.3097 | 10389.3842 | 9883.6368 | 8335.6714 | 7703.0758 | 7371.7195 | 6137.2894
P5 | [5 empty] | 17020.5405 | 13644.1968 | 11791.2498 | 10401.8655 | 9798.1803 | 10140.1057 | 8632.99 | 9445.6888 | 9274.2265 | 8902.6845 | 8766.0595 | 6943.751 | 6447.2115 | 6215.4623 | 4937.5604
P95 | [5 empty] | 19577.1749 | 16847.7104 | 14719.0351 | 13299.1547 | 12705.7267 | 12697.916 | 11188.2197 | 12489.115 | 12303.2305 | 11600.7639 | 11295.7106 | 9719.6815 | 9404.3035 | 8505.6572 | 7114.18
15970: New 2024JAN J920_A #2
MEAN | [5 empty] | 18345.6999 | 15179.7166 | 13080.1773 | 11617.6798 | 11294.0628 | 11368.9518 | 10103.9266 | 11029.5853 | 10630.8511 | 10246.2173 | 10087.5769 | 8260.4448 | 7710.5059 | 7440.0061 | 6236.8372
P5 | [5 empty] | 17091.4416 | 13577.4833 | 11425.4826 | 10096.5464 | 9556.5375 | 9979.6366 | 8550.9999 | 9440.9416 | 9154.74 | 8874.86 | 9028.96 | 7008.48 | 6565.0861 | 6342.4843 | 4939.36
P95 | [5 empty] | 19621.4932 | 16599.0235 | 14519.1202 | 13082.94 | 12791.9284 | 12790.6125 | 11283.65 | 12494.8978 | 12038.49 | 11544.8938 | 11518.9273 | 9663.1167 | 9443.485 | 8645.9537 | 7383.4401
15970: New 2024JAN J920_A #3
MEAN | [5 empty] | 18376.8467 | 15169.7196 | 12701.2022 | 11293.3829 | 10934.0106 | 11163.6179 | 9884.4157 | 10913.039 | 10578.4918 | 10180.1022 | 9987.3596 | 8175.3422 | 7555.6014 | 7429.1671 | 6458.0374
P5 | [5 empty] | 16934.4733 | 13620.5678 | 11109.7959 | 9858.1405 | 9282.645 | 9899.2079 | 8385.7261 | 9447.2538 | 9070.3412 | 8868.045 | 8916.6721 | 6887.0225 | 6297.4684 | 6257.3476 | 5216.46
P95 | [5 empty] | 19847.66 | 16714.2925 | 14354.4762 | 12878.7286 | 12339.1433 | 12539.6988 | 11124.1697 | 12364.8647 | 11960.6816 | 11388.2865 | 11493.2936 | 9584.96 | 9004.45 | 8638.4986 | 7567.86
15970: New 2024JAN J920_A #4
MEAN | [5 empty] | 18207.4317 | 15325.2442 | 12637.9998 | 11236.4248 | 10926.3805 | 11128.2696 | 9851.5022 | 10801.5953 | 10465.0131 | 10127.5753 | 9923.2306 | 8166.0557 | 7562.5028 | 7317.7104 | 6366.3126
P5 | [5 empty] | 16611.6241 | 13727.9263 | 10960.5687 | 9790.5094 | 9271.7495 | 9838.845 | 8284.42 | 9269.3631 | 9115.0242 | 8767.505 | 8883.5143 | 6705.2 | 6331.5231 | 6130.3845 | 5116.58
P95 | [5 empty] | 19604.359 | 16918.9047 | 14382.8695 | 12588.8757 | 12348.5542 | 12361.495 | 11243.21 | 12359.3303 | 11863.3239 | 11389.4525 | 11346.9094 | 9518.64 | 9053.8104 | 8453.7 | 7456.61
15970: New 2024JAN J920_A #5
MEAN | [5 empty] | 18026.7618 | 15167.0838 | 12643.3603 | 11370.1892 | 11050.0053 | 11122.0894 | 9863.4286 | 10664.6283 | 10097.6799 | 9799.4385 | 9834.8368 | 8051.8062 | 7508.5829 | 7270.7567 | 6285.4736
P5 | [5 empty] | 16501.9117 | 13421.6625 | 11167.2287 | 9948.6953 | 9258.603 | 9870.9481 | 8574.71 | 9284.625 | 8708.368 | 8591.44 | 8820.7431 | 6759.7135 | 6241.3336 | 6087.815 | 5102.96
P95 | [5 empty] | 19739.2492 | 16645.2272 | 14347.5365 | 12783.6548 | 12322.2236 | 12292.6999 | 11170.9738 | 12145.245 | 11518.54 | 11082.09 | 11225.08 | 9391.12 | 9018.7169 | 8440.065 | 7382.0256
15970: New 2025JAN 18V50DF_NG_B #1
MEAN | [6 empty] | 12222.7445 | 10051.0038 | 8153.1175 | 8287.225 | 9325.4777 | 8888.0811 | 9003.8906 | 8474.0277 | 8205.2924 | 7967.3664 | 7006.3212 | 6236.695 | 5879.2566 | 5136.252
P5 | [6 empty] | 8653.475 | 7284.515 | 5699.2 | 6051.2992 | 7386.625 | 7402.32 | 7410.32 | 7018.025 | 6732 | 6888 | 5671.64 | 4924.5 | 4374.895 | 3849.35
P95 | [6 empty] | 15763.56 | 13194.72 | 11015.68 | 11012.43 | 11289.495 | 10258.92 | 10583.76 | 9966.775 | 9635.175 | 9189.6 | 8238.98 | 7420.25 | 7311.01 | 6270.85
15970: New 2025JAN 18V50DF_NG_B #10
MEAN | [6 empty] | 11218.0134 | 9264.6824 | 7345.0352 | 7435.5428 | 7901.007 | 7388.6134 | 7469.9894 | 7104.7422 | 6792.1629 | 6988.6264 | 6408.4498 | 5628.67 | 5328.3377 | 4679.841
P5 | [6 empty] | 7531 | 6489.07 | 4983.68 | 5406.555 | 5964.105 | 5903.64 | 5663.24 | 5442.55 | 4931.19 | 5241.6 | 4731.96 | 4279.625 | 3747.52 | 3181.35
P95 | [6 empty] | 14866.545 | 12961.48 | 10225.28 | 9957.695 | 9871.05 | 8884.44 | 9376.84 | 8913.65 | 8734.77 | 8643.6 | 7936.94 | 7001.5 | 6959.68 | 6095.5
15970: New 2025JAN 18V50DF_NG_B #11
MEAN | [6 empty] | 11292.2117 | 9238.2818 | 7193.7174 | 7194.1178 | 7627.8317 | 7481.0558 | 7645.2038 | 7339.6 | 6991.8523 | 7096.9066 | 6431.6062 | 5729.84 | 5391.0752 | 4673.495
P5 | [6 empty] | 7284.7068 | 6326.565 | 4892.16 | 4983 | 5624.01 | 6003 | 5739.2 | 5897.5 | 5259.375 | 5350.8 | 4924.93 | 4489 | 3839.535 | 3223.1
P95 | [6 empty] | 14722.6174 | 13078.1 | 10325.12 | 9733.46 | 9846.165 | 8776.8 | 9410.6 | 8989.475 | 8844.165 | 8694 | 7844.65 | 6976.375 | 7001.505 | 5986.95
15970: New 2025JAN 18V50DF_NG_B #2
MEAN | [6 empty] | 12095.5297 | 9519.991 | 7753.3842 | 7604.216 | 8068.8696 | 8755.2848 | 9059.4932 | 8739.3237 | 8443.822 | 8228.7198 | 6995.0786 | 6326.9775 | 6108.6249 | 5122.725
P5 | [6 empty] | 8937.06 | 6838.93 | 5258.24 | 5356.725 | 6055.35 | 7104.24 | 7655.08 | 7169.675 | 6732 | 7081.2 | 5713.59 | 4983.125 | 4742.955 | 3857.7
P95 | [6 empty] | 15338.11 | 13402.97 | 10874.24 | 10497.52 | 10733.73 | 10242.36 | 10811.64 | 10623.925 | 9879.21 | 9710.4 | 8264.15 | 7512.375 | 7511.77 | 6270.85
15970: New 2025JAN 18V50DF_NG_B #3
MEAN | [6 empty] | 12024.2899 | 9687.0106 | 7775.9263 | 7802.5871 | 8630.6195 | 8893.3029 | 9167.6082 | 8826.1956 | 8524.4719 | 8237.7064 | 7055.4866 | 6359.8075 | 6024.1384 | 5136.586
P5 | [6 empty] | 8795.2255 | 7076.265 | 5408 | 5572.655 | 6706.435 | 7187.04 | 7663.52 | 7245.5 | 6942.375 | 7098 | 5789.1 | 5092 | 4584.02 | 3674
P95 | [6 empty] | 15596.66 | 13236.37 | 10649.6 | 10240.065 | 10625.895 | 10374.84 | 10900.19 | 10438.575 | 10283.13 | 9588.53 | 8356.44 | 7855.75 | 7453.215 | 6329.3
15970: New 2025JAN 18V50DF_NG_B #4
MEAN | [6 empty] | 12106.1899 | 9567.4005 | 7759.3136 | 7566.1791 | 7947.5152 | 8413.0554 | 8789.9168 | 8564.9291 | 8244.5919 | 8143.9251 | 6932.657 | 6293.31 | 6009.0814 | 5141.596
P5 | [6 empty] | 8795.1136 | 6622.35 | 5287.4209 | 5452.165 | 5922.63 | 6773.04 | 7106.48 | 7009.6 | 6546.87 | 6837.6 | 5520.62 | 4924.5 | 4550.56 | 3640.6
P95 | [6 empty] | 15300.485 | 13436.29 | 11040.64 | 10240.065 | 10310.685 | 9952.56 | 10575.32 | 10438.575 | 9912.87 | 9592.8 | 8406.78 | 7713.375 | 7377.93 | 6279.2
15970: New 2025JAN 18V50DF_NG_B #5
MEAN | [6 empty] | 12272.5456 | 9697.2806 | 7831.0579 | 7583.5277 | 7872.5284 | 7843.9696 | 8467.8492 | 8322.4634 | 7991.6399 | 7959.672 | 6806.2183 | 6167.685 | 5948.0169 | 5207.227
P5 | [6 empty] | 8758.005 | 7230.44 | 5491.2 | 5485.385 | 5959.885 | 6036.12 | 6633.84 | 6807.4 | 6361.74 | 6602.4 | 5185.02 | 4824 | 4483.64 | 3757.5
P95 | [6 empty] | 15288.04 | 12938.0731 | 10782.72 | 10098.88 | 10144.785 | 9497.16 | 10389.64 | 10143.7 | 9761.4 | 9592.8 | 8163.47 | 7713.375 | 7311.01 | 6387.75
15970: New 2025JAN 18V50DF_NG_B #6
MEAN | [6 empty] | 11863.3752 | 9877.6602 | 7980.7076 | 7610.2827 | 7860.3758 | 7401.405 | 7929.8808 | 7920.5971 | 7558.8521 | 7774.8692 | 6608.4674 | 5959.65 | 5872.3973 | 5151.115
P5 | [6 empty] | 8359.8626 | 7351.155 | 5807.36 | 5389.945 | 5980.695 | 5506.2 | 5654.8 | 6360.875 | 5840.01 | 6342 | 5067.56 | 4631.375 | 4458.545 | 3832.65
P95 | [6 empty] | 15246.315 | 13194.72 | 10757.76 | 10256.675 | 9879.345 | 9008.64 | 10052.04 | 9773 | 9551.025 | 9231.6 | 8087.96 | 7319.75 | 7486.675 | 6471.25
15970: New 2025JAN 18V50DF_NG_B #7
MEAN | [6 empty] | 11711.3404 | 9936.3677 | 8028.2952 | 7784.6006 | 8090.195 | 7189.2714 | 7488.5574 | 7152.3137 | 6798.5554 | 7191.989 | 6438.1504 | 5648.77 | 5623.2876 | 5025.865
P5 | [6 empty] | 7894.225 | 7184.555 | 5832.32 | 5439.64 | 6478.395 | 5307.48 | 5393.16 | 5493.1 | 4956.435 | 5518.8 | 4782.3 | 4170.75 | 4040.295 | 3582.15
P95 | [6 empty] | 15229.335 | 13144.74 | 10724.48 | 10281.59 | 10053.54 | 9050.04 | 9672.24 | 9427.575 | 9003.905 | 8962.8 | 7920.16 | 7026.625 | 7285.915 | 6270.85
15970: New 2025JAN 18V50DF_NG_B #8
MEAN | [6 empty] | 11541.5887 | 9784.6727 | 7877.7878 | 7855.5226 | 8319.1367 | 7096.614 | 7422.7226 | 7088.1878 | 6748.6588 | 7112.2887 | 6415.7477 | 5637.2125 | 5437.5846 | 4834.65
P5 | [6 empty] | 7739.915 | 7205.45 | 5740.8 | 5680.62 | 6370.56 | 5249.52 | 5460.68 | 5585.775 | 5023.755 | 5560.8 | 4765.52 | 4246.125 | 3914.82 | 3398.45
P95 | [6 empty] | 15087.615 | 13044.78 | 10674.56 | 10115.49 | 10003.77 | 8702.28 | 9343.08 | 8972.625 | 9046.125 | 8862 | 7928.55 | 7110.375 | 7034.965 | 6212.4
15970: New 2025JAN 18V50DF_NG_B #9
MEAN | [6 empty] | 11313.4474 | 9584.1817 | 7561.1258 | 7705.8331 | 8376.2823 | 7177.9887 | 7404.0744 | 6993.2497 | 6683.1045 | 7003.8179 | 6376.2322 | 5588.6375 | 5395.0904 | 4865.545
P5 | [6 empty] | 7451.94 | 7030.52 | 5224.96 | 5564.35 | 6561.345 | 5456.52 | 5275 | 5467.825 | 5032.17 | 5409.6 | 4790.69 | 4262.875 | 3856.265 | 3490.3
P95 | [6 empty] | 14979.275 | 12944.82 | 10491.52 | 9882.95 | 10020.36 | 8702.28 | 9284 | 8660.9 | 8583.3 | 8623.5224 | 8020.84 | 6825.625 | 7034.965 | 6053.75
15970: New 2025JAN J920_A #1
MEAN | [6 empty] | 15538.5692 | 12717.1621 | 11599.1807 | 11296.9318 | 11186.6873 | 9922.3908 | 10718.1805 | 10181.4578 | 9869.7649 | 9584.7238 | 7793.5719 | 7138.8155 | 7249.468 | 6256.3874
P5 | [6 empty] | 14135.0038 | 11211.4047 | 10339.0523 | 9843.0654 | 9979.6042 | 8410.42 | 9229.6154 | 8818.49 | 8680.595 | 8502.27 | 6627.3321 | 5996.9187 | 6040.305 | 5121.12
P95 | [6 empty] | 16898.4095 | 14339.2896 | 13026.3692 | 12593.5288 | 12400.5729 | 11137.5026 | 12104.145 | 11571.2098 | 11005.8295 | 11052.6123 | 9028.8 | 8444.8 | 8419.4804 | 7399.88
15970: New 2026JAN 18V50DF_NG_B #1
MEAN | [7 empty] | 9161.7597 | 7089.8866 | 7046.8626 | 7417.3333 | 7432.3722 | 7773.6578 | 7428.4823 | 7105.9597 | 7179.648 | 6388.146 | 5745.25 | 5510.3601 | 4704.223
P5 | [7 empty] | 6230.84 | 4742.4 | 4875.035 | 5507.88 | 5779.44 | 5992.4 | 6023.875 | 5570.73 | 5653.2 | 4882.98 | 4497.375 | 3956.645 | 3181.35
P95 | [7 empty] | 13019.79 | 10208.64 | 9667.02 | 9564.135 | 9033.48 | 9444.36 | 9099 | 8709.525 | 8694 | 7743.97 | 7060.125 | 7026.6 | 6045.4
15970: New 2026JAN J920_A #1
MEAN | [7 empty] | 12811.1607 | 11412.9152 | 11129.5395 | 11397.842 | 9858.5005 | 10810.9395 | 10324.5995 | 9999.0443 | 9746.2755 | 7812.4162 | 7170.7117 | 6925.2547 | 6082.693
P5 | [7 empty] | 11292.2437 | 9897.2901 | 9692.1655 | 10129.2823 | 8514 | 9545.7928 | 8902.0671 | 8801.66 | 8700.635 | 6586.6152 | 5912.605 | 5716.5999 | 4873.65
P95 | [7 empty] | 14391.3339 | 12907.6806 | 12383.9267 | 12755.495 | 11099.21 | 12346.5955 | 11653.4482 | 11118.7144 | 11276.429 | 9117.2 | 8567.65 | 8041.3108 | 7023.38
15970: New 2026JAN J920_B #1
MEAN | [7 empty] | 13823.4018 | 12879.3564 | 12516.3107 | 12771.8854 | 13472.6882 | 11680.6497 | 11175.907 | 10879.2521 | 10897.2121 | 8246.2854 | 7630.6918 | 7234.6552 | 6135.3597
P5 | [7 empty] | 12343.6827 | 11366.5781 | 10815.4888 | 11292.0151 | 11937.1131 | 10111.84 | 9752.2895 | 9552.8839 | 9773.9617 | 6835.12 | 6383.41 | 5883.46 | 4757.92
P95 | [7 empty] | 15317.8644 | 14573.4516 | 14044.7048 | 14347.9324 | 14981.5174 | 13351.0464 | 12704.6295 | 12218.7407 | 12482.7258 | 9580.2854 | 9195.55 | 8535.51 | 7245.68
15970: New 2026JAN J920_B #2
MEAN | [7 empty] | 14063.8843 | 12992.8969 | 12708.2274 | 12935.9409 | 13461.4884 | 11686.3448 | 11050.398 | 10671.9944 | 10652.8847 | 8143.6595 | 7621.1708 | 7233.209 | 6187.4352
P5 | [7 empty] | 12573.025 | 11419.6021 | 11191.3336 | 11383.91 | 11920.5922 | 10295.8233 | 9657.1849 | 9293.1187 | 9599.6872 | 6708.6269 | 6499.635 | 6081.21 | 4944.06
P95 | [7 empty] | 15698.2011 | 14538.1689 | 14214.6327 | 14693.9957 | 14961.4827 | 13288.8641 | 12590.02 | 11939.8441 | 12111.7544 | 9403.8848 | 9243.285 | 8514.845 | 7264
15970: New 2028JAN 18V50DF_NG_B #1
MEAN | [9 empty] | 6952.664 | 7168.865 | 7113.3368 | 7657.2716 | 7461.7654 | 7156.3612 | 7154.1064 | 6375.2254 | 5645.755 | 5477.7366 | 4753.655
P5 | [9 empty] | 4684.02 | 5109.72 | 5241.24 | 5756.08 | 5914.35 | 5469.75 | 5770.8 | 4933.32 | 4413.625 | 4031.93 | 3273.2
P95 | [9 empty] | 9376.345 | 9431.415 | 8834.76 | 9343.08 | 8997.9 | 8877.825 | 8584.8 | 7643.29 | 6859.125 | 6984.775 | 5953.55
15970: New 2029JAN J920_B #1
MEAN | [10 empty] | 12738.8524 | 13494.612 | 11871.8191 | 11302.5133 | 11051.1945 | 10859.363 | 8268.8561 | 7614.9824 | 7152.8782 | 6108.9424
P5 | [10 empty] | 11110.7214 | 11825.1804 | 10399.8804 | 9715.7304 | 9504.2264 | 9475.8766 | 6937.7964 | 6252.8341 | 5799.42 | 4698.9
P95 | [10 empty] | 14253.8866 | 15118.6421 | 13512.5548 | 12936.4611 | 12653.7722 | 12424.4829 | 9840.48 | 9286.145 | 8580.96 | 7132.34
15970: New 2030JAN 18V50DF_NG_B #1
MEAN | [11 empty] | 6926.3772 | 7344.5484 | 7077.5829 | 6735.6997 | 7012.5678 | 6288.6406 | 5594.3325 | 5385.0524 | 4739.627
P5 | [11 empty] | 5183.28 | 5308.76 | 5729 | 5116.32 | 5317.2 | 4706.79 | 4338.25 | 3914.82 | 3273.2
P95 | [11 empty] | 8495.28 | 9047.68 | 8694.6 | 8558.055 | 8526 | 7702.02 | 6691.625 | 6968.045 | 5945.2
15970: New 2030JAN 18V50DF_NG_B #2
MEAN | [11 empty] | 6669.745 | 7227.757 | 7117.1001 | 6789.2162 | 7021.637 | 6182.0023 | 5457.6525 | 5445.615 | 4756.494
P5 | [11 empty] | 4777.56 | 5266.56 | 5712.15 | 5057.415 | 5493.6 | 4572.55 | 4154 | 3990.105 | 3390.1
P95 | [11 empty] | 8437.32 | 9089.88 | 8736.725 | 8675.865 | 8559.6 | 7555.125 | 6624.625 | 6934.585 | 6070.45
15970: New 2030JAN J920_B #1
MEAN | [11 empty] | 13517.4244 | 11719.5614 | 11062.7393 | 10741.1632 | 10485.56 | 8116.8222 | 7389.9611 | 7192.3073 | 6235.1924
P5 | [11 empty] | 12009.087 | 10072.0921 | 9619.1651 | 9452.925 | 9339.82 | 6726 | 6162.935 | 6053.7098 | 4871.42
P95 | [11 empty] | 15146.4469 | 13405.4509 | 12556.1036 | 12041.6283 | 11917.9454 | 9334.32 | 8820.055 | 8384.5699 | 7318.48
15970: New 2030JAN J920_B #2
MEAN | [11 empty] | 13470.1408 | 12213.3027 | 11211.6914 | 10868.4827 | 10552.6138 | 8073.4598 | 7358.1083 | 6984.2227 | 6093.1869
P5 | [11 empty] | 11901.4596 | 10665.0807 | 9589.2696 | 9438.63 | 9387.625 | 6773.84 | 6112.885 | 5908.4994 | 4939.36
P95 | [11 empty] | 14992.3303 | 13759.6773 | 12871.7996 | 12193.3006 | 11990.3311 | 9515.7276 | 8792.369 | 8321.1531 | 7159.58
15970: New 2031JAN J920_B #1
MEAN | [12 empty] | 11756.6679 | 11116.5162 | 10728.5421 | 10495.6636 | 8071.9994 | 7424.4885 | 7055.7487 | 6171.6234
P5 | [12 empty] | 10098.1795 | 9546.3213 | 9304.52 | 9383.4851 | 6677.9966 | 6058.946 | 5958.495 | 4980.38
P95 | [12 empty] | 13181.705 | 12647.39 | 12213.276 | 12031.2944 | 9341.04 | 8870.185 | 8260.325 | 7223.14
15970: New 2032JAN J920_B #1
MEAN | [13 empty] | 11699.0004 | 11424.6073 | 11083.0558 | 8638.3663 | 7455.1148 | 6919.5613 | 5961.5721
P5 | [13 empty] | 10045.9375 | 10017.44 | 9940.245 | 7229.36 | 6199.255 | 5781.24 | 4685.28
P95 | [13 empty] | 13308.3004 | 12988.0748 | 12478.5324 | 10120.88 | 8856.535 | 8035.56 | 6968.9
15970: New 2034JAN J920_B #1
MEAN | [15 empty] | 10652.5742 | 8141.4558 | 7365.955 | 6976.4259 | 6011.5554
P5 | [15 empty] | 9309.6131 | 6780.08 | 6033.3 | 5953.95 | 4682.97
P95 | [15 empty] | 12014.2783 | 9432.1198 | 8854.9668 | 8090.1 | 7007.21
15970: New 2036JAN J920_B #1
MEAN | [17 empty] | 7962.7139 | 7581.6923 | 6074.3055
P5 | [17 empty] | 6572.435 | 6294.825 | 4662.58
P95 | [17 empty] | 9600.34 | 8871.755 | 7088.37
15970: New 2037JAN J920_A #1
MEAN | [18 empty] | 6820.2031 | 5859.1854
P5 | [18 empty] | 5649.435 | 4651.19
P95 | [18 empty] | 7967.385 | 6903.03
15970: New 2037JAN J920_B #1
MEAN | [18 empty] | 7036.4955 | 6001.2261
P5 | [18 empty] | 5953.95 | 4758.5475
P95 | [18 empty] | 8262.81 | 7068.7
15970: New 2038JAN J920_B #1
MEAN | [19 empty] | 6551.2466
P5 | [19 empty] | 5281.93
P95 | [19 empty] | 7711.1457
15970: New 2039JAN J920_B #1
MEAN
P5
P95
15970: New 2040JAN J920_A #1
MEAN
P5
P95
15970: New 2040JAN J920_A #2
MEAN
P5
P95
15970: New 2041JAN 18V50DF_NG_B #1
MEAN
P5
P95
15970: New 2042JAN J920_A #1
MEAN
P5
P95
15970: New 2043JAN J920_B #1
MEAN
P5
P95
15970: New 2044JAN 18V50DF_NG_B #1
MEAN
P5
P95
Simple HR 2018 Basin Creek 1-9 2015 single
MEAN | 2836.1278 | 1797.9344 | 2266.8283 | 18507.1152 | 5959.3047 | 5151.1559 | 17767.5602 | 14626.4282 | 10939.3315 | 11658.9178 | 11893.1072 | 11171.7904 | 11184.9346 | 10750.898 | 10320.9299 | 11033.7424 | 10123.4007 | 8828.2729 | 8695.9505 | 7385.5746
P5 | 0 | 0 | 231.1435 | 12538.8344 | 2221.7346 | 2691.005 | 8752.9754 | 8176.505 | 6003 | 6882.75 | 7559.4373 | 6675.75 | 7400.25 | 7477.88 | 6753.375 | 7840.125 | 6028.875 | 5951.25 | 5200.875 | 4217.625
P95 | 9536.9547 | 7054.9626 | 6711.4891 | 23992.2556 | 10845.6432 | 8461.13 | 25952.625 | 22511.25 | 17905.5 | 16767 | 17595 | 15007.5 | 15369.75 | 14697 | 15085.125 | 14774.625 | 13325.625 | 11436.75 | 12497.625 | 10324.125
Simple HR 2018 CELP 2015 v2
MEAN | 130665.85 | 130922.4 | 130175.15 | 130114.6 | 130699.1 | 64667.05
P5 | 117512.5 | 119070 | 118720 | 118562.5 | 119262.5 | 58397.5
P95 | 134680 | 134960 | 134120 | 134120 | 134680 | 66640
Simple HR 2018 Colstrip 3 economic dispatch
MEAN | 89976.4938 | 77857.0904 | 73567.3424 | 74526.5149 | 77800.3726 | 74310.7988 | 16065.9346 | 12449.8431 | 10841.3716 | 11343.9322 | 11909.0528 | 10166.6403 | 9370.8287 | 9036.7392 | 8329.4469 | 8434.0146 | 8131.0792 | 7307.4849 | 6498.6259 | 5972.5046
P5 | 63036.1947 | 43748.1232 | 37891.4057 | 26778.6466 | 25695.7696 | 30925.6213 | 2425.5419 | 2638.3032 | 1972.3574 | 3449.7475 | 2067.4281 | 2898.715 | 2717.3092 | 2379.7835 | 2447.3083 | 2389.2088 | 1754.4247 | 1073.0987 | 1895.7597 | 753.0313
P95 | 113219.0918 | 103676.2786 | 102964.7204 | 123165.1227 | 129709.9687 | 121726.589 | 42477.2264 | 34228.4521 | 29416.7118 | 28798.3554 | 32849.17 | 23468.0843 | 19844.5737 | 20931.1638 | 23236.4079 | 17786.5475 | 21548.6748 | 18690.0944 | 16020.8295 | 18279.9286
Simple HR 2018 Colstrip 3 must run
MEAN | 107469.3 | 94576.5 | 107175 | 107044.5 | 92305.8 | 107587.2 | 107924.7 | 94183.2 | 107703.9 | 108005.1 | 93007.8 | 107070.6 | 107918.4 | 94062.6 | 107201.1 | 107384.4 | 92631.9 | 107757 | 107550 | 93766.5
P5 | 101550 | 88080 | 101625 | 100605 | 86250 | 100800 | 102885 | 89190 | 102060 | 101610 | 86205 | 100845 | 101670 | 88260 | 101325 | 102360 | 86580 | 103155 | 100740 | 89010
P95 | 112740 | 99420 | 113160 | 112305 | 97635 | 112785 | 112575 | 98820 | 112395 | 113265 | 97290 | 111870 | 112710 | 98700 | 112335 | 112395 | 97755 | 112695 | 112455 | 98490
Simple HR 2018 Colstrip 4 economic dispatch
MEAN | 88711.5021 | 77782.1316 | 72968.0337 | 71454.0931 | 77848.7623 | 72427.621 | 15911.4891 | 12249.7828 | 10734.0915 | 11222.3064 | 11749.7204 | 9676.3963 | 9269.3223 | 9051.3862 | 8399.4202 | 8551.7784 | 8005.0708 | 7100.316 | 6498.5083 | 5973.0912
P5 | 61288.6049 | 44398.8423 | 38616.697 | 24036.4357 | 23667.878 | 27239.0391 | 2386.3141 | 2738.976 | 1741.3925 | 3246.9801 | 2239.4737 | 2823.3798 | 2581.0324 | 2267.7816 | 2506.0414 | 2179.6652 | 1875.3303 | 1123.7202 | 1744.9425 | 692.1684
P95 | 112806.1382 | 104615.409 | 101640.203 | 124808.8767 | 133268.5726 | 120183.7548 | 43545.5608 | 31630.951 | 30301.7747 | 29100.8838 | 31263.7848 | 23066.6755 | 19374.1243 | 20449.4605 | 23436.0604 | 18733.5511 | 21708.0897 | 19252.9909 | 15854.1917 | 18183.5163
Simple HR 2018 Colstrip 4 must run
MEAN | 94541.7 | 107719.5 | 107050.2 | 91052.7 | 107853.3 | 108058.8 | 94716.9 | 107775.9 | 106886.7 | 92833.8 | 107666.7 | 107154.9 | 94053.6 | 106951.2 | 107112.9 | 92123.4 | 107529.6 | 108028.5 | 93751.8 | 107802.9
P5 | 88920 | 102045 | 100935 | 84345 | 101520 | 102420 | 89685 | 101520 | 101100 | 85935 | 100950 | 99885 | 87840 | 99960 | 100620 | 86100 | 100725 | 101865 | 88605 | 100485
P95 | 99465 | 113400 | 113055 | 96255 | 113775 | 113475 | 99210 | 113265 | 112425 | 97695 | 113430 | 113325 | 99045 | 113085 | 112800 | 97995 | 111765 | 114270 | 98640 | 112665
Simple HR 2018 David Gates Generating Station updated HRs
MEAN | 37596.7992 | 46622.2681 | 43034.8309 | 18547.9325 | 16293.1636 | 11842.233 | 12440.702 | 11007.8769 | 6304.9007 | 9896.8782 | 9679.541 | 7157.1477 | 8911.8056 | 8694.063 | 6852.0221 | 9106.5044 | 6298.6157 | 5042.5846 | 5173.1446 | 4450.6947
P5 | 26598.1069 | 25623.7464 | 22817.0964 | 10799.5 | 9458.75 | 6363 | 6652.08 | 6875.25 | 2518.75 | 5566.75 | 5376.25 | 3029.25 | 4723.75 | 5135.4149 | 3532.25 | 4846 | 2247.25 | 1662.5 | 1787.0836 | 1148.1526
P95 | 49854.9558 | 65849.0861 | 65963.7897 | 26957.0011 | 23825.7061 | 17473.8672 | 20723.3242 | 18069.153 | 11716.2482 | 15566.2092 | 17471.064 | 11846.2775 | 13796.9198 | 13995.1334 | 12643.8758 | 13380.3997 | 10308.1559 | 9687.4956 | 10134.4497 | 8399.4517
Simple HR 2018 YELP 2015 v2
MEAN | 193828.96 | 194754.56 | 193468.08 | 192903.88 | 193879.4 | 194975.04 | 193937.12 | 194259 | 193346.4 | 195608.92
P5 | 188864 | 187928 | 187980 | 187590 | 188318 | 190268 | 188136 | 188084 | 188084 | 189904
P95 | 198146 | 199342 | 197392 | 197990 | 198328 | 198978 | 198848 | 198510 | 197340 | 199368
Generation Asset - Total
MEAN | 745626.7329 | 732032.3845 | 729705.4653 | 986070.8766 | 1124428.7166 | 1155444.6819 | 1073371.0885 | 1000725.991 | 912985.8759 | 903211.5834 | 736763.9324 | 741110.1089 | 754479.4883 | 743119.223 | 732221.2979 | 731382.1695 | 657093.2625 | 633262.0366 | 616816.5509 | 568327.9959
P5 | 683117.6355 | 649534.0634 | 643930.2337 | 844730.4687 | 937759.5441 | 950753.2 | 890000.5494 | 849047.8359 | 798184.4668 | 794967.8864 | 652776.027 | 652813.5875 | 668011.5789 | 656363.147 | 640415.7712 | 654463.4631 | 569290.2624 | 554155.5735 | 526538.8919 | 482399.9675
P95 | 803412.4601 | 804320.1696 | 808441.1406 | 1118994.836 | 1330329.3741 | 1365897.4096 | 1261612.4914 | 1183701.1566 | 1056334.6474 | 1024547.0967 | 863264.0275 | 824780.2166 | 843571.9051 | 830198.199 | 837257.5531 | 803899.2521 | 729353.2029 | 708643.9373 | 704796.7044 | 650901.5996
Hydro
IRP Black Eagle 2018
MEAN | 57040.7834 | 57192.4599 | 56760.1129 | 56782.3464 | 56982.4346 | 57116.281 | 57023.0601 | 57065.2962 | 56735.0128 | 57267.0927 | 56960.2578 | 57016.9848 | 57060.623 | 56859.6721 | 56774.4643 | 56991.3847 | 56998.5095 | 57163.6258 | 57086.7874 | 56717.7712
P5 | 52743.5277 | 53033.8711 | 52177.989 | 52528.0242 | 53026.4635 | 52320.3188 | 52932.7189 | 53370.7813 | 51775.8709 | 52948.2509 | 52532.2801 | 52942.395 | 52306.8955 | 52585.5857 | 53136.7755 | 52315.4126 | 52585.6073 | 53302.1897 | 51436.5992 | 53017.1151
P95 | 61097.7235 | 60843.7916 | 60980.4071 | 60291.521 | 60726.0926 | 61142.0114 | 61289.2754 | 60864.5249 | 60279.0432 | 61051.9001 | 60921.5498 | 60413.4034 | 60708.9999 | 60687.1849 | 61440.2634 | 61624.6362 | 60930.7599 | 60839.1028 | 61836.9125 | 60773.0473
IRP Black Eagle 2018 Upgrade U1
MEAN | 8.6686 | 8.6709 | 3716.6272 | 3691.3536 | 3716.7824 | 3730.6589 | 3728.9011 | 3724.7658 | 3706.5228 | 3740.724 | 3711.4652 | 3718.3851 | 3729.2503 | 3718.9546 | 3701.1776 | 3720.7059 | 3724.2857 | 3734.6555 | 3720.7441 | 3710.9791
P5 | 7.8204 | 7.4405 | 3607.8529 | 3545.5208 | 3556.7167 | 3588.342 | 3589.4774 | 3561.7485 | 3588.9532 | 3584.7881 | 3573.4538 | 3599.1929 | 3597.3341 | 3586.2611 | 3604.447 | 3561.1637 | 3583.2403 | 3585.0604 | 3588.1667 | 3585.8916
P95 | 9.6973 | 9.6525 | 3801.2493 | 3797.7533 | 3807.9399 | 3812.9114 | 3809.0964 | 3813.8904 | 3790.3907 | 3829.5123 | 3814.705 | 3812.2744 | 3814.3945 | 3807.2778 | 3796.0492 | 3802.8564 | 3809.4778 | 3814.0137 | 3804.6498 | 3791.9492
IRP Cochrane 2018
MEAN | 118246.8074 | 118373.6086 | 117567.077 | 117683.4156 | 118058.407 | 118234.9692 | 118011.1549 | 118349.0739 | 117587.4051 | 118655.8522 | 117995.4063 | 118243.531 | 118187.4123 | 117516.5142 | 117755.2788 | 118072.0517 | 118200.9502 | 118398.9899 | 118166.4873 | 117651.2372
P5 | 109795.9571 | 110965.7037 | 109247.0428 | 110860.725 | 110326.8799 | 109979.7147 | 110665.0989 | 111125.4716 | 110193.4813 | 109856.4957 | 110701.1659 | 108981.6718 | 110948.2469 | 109447.1618 | 110519.0703 | 110400.9469 | 110191.0034 | 111616.9868 | 109852.3624 | 110613.6043
P95 | 126404.8449 | 125344.1551 | 124742.2318 | 123677.6958 | 124484.8796 | 124781.9144 | 127183.7773 | 125210.1485 | 124032.7683 | 126116.855 | 126056.826 | 125706.781 | 125632.1886 | 124006.2044 | 126168.8918 | 125805.7018 | 125943.7194 | 126109.3515 | 126636.4256 | 125446.9408
IRP Hauser 2018
MEAN | 54062.5544 | 54143.3134 | 53819.1128 | 53819.3905 | 54051.2456 | 54143.2362 | 54063.5633 | 54072.8402 | 53826.1912 | 54363.5446 | 54055.7341 | 54062.3152 | 54074.615 | 53899.3107 | 53827.1224 | 54055.5191 | 54069.2261 | 54166.3207 | 54069.1768 | 53811.8031
P5 | 49462.943 | 49222.2572 | 49168.0615 | 49304.3582 | 49594.7448 | 49631.0304 | 49379.696 | 50078.664 | 48556.0938 | 50329.7841 | 49118.949 | 49592.4577 | 49946.0004 | 49129.4953 | 48164.2074 | 49020.1633 | 49707.7465 | 50012.428 | 48999.138 | 49711.6404
P95 | 58130.4023 | 57618.0005 | 57518.5458 | 57409.5596 | 57701.3758 | 57702.995 | 58010.6517 | 57713.2706 | 57113.5899 | 57612.5983 | 57793.1402 | 57579.0508 | 57863.8877 | 57999.2099 | 57921.8821 | 58093.0606 | 57920.5485 | 58121.3227 | 58055.2167 | 57461.5374
IRP Hauser 2018 Upgrade U2 & U5
MEAN | 20.1544 | 2787.731 | 4725.7656 | 5079.916 | 5085.3941 | 5096.3727 | 5099.3016 | 5099.5255 | 5070.0933 | 5101.565 | 5099.7732 | 5100.5207 | 5100.4789 | 5066.1122 | 5080.6538 | 5086.1254 | 5101.1503 | 5097.6133 | 5099.6434 | 5068.9043
P5 | 18.6482 | 2518.6309 | 4303.0422 | 4621.4937 | 4697.4412 | 4678.4928 | 4663.3297 | 4733.923 | 4583.5542 | 4724.7351 | 4643.1755 | 4671.2759 | 4703.1996 | 4610.9847 | 4566.111 | 4599.203 | 4677.2802 | 4689.8792 | 4610.9566 | 4640.2892
P95 | 21.9931 | 2962.9667 | 5055.5384 | 5435.0141 | 5464.3477 | 5451.7719 | 5488.6647 | 5455.77 | 5385.8176 | 5425.0257 | 5517.8848 | 5443.2318 | 5470.8765 | 5435.6868 | 5509.0066 | 5467.1031 | 5458.8955 | 5485.4082 | 5467.5344 | 5424.5967
IRP Holter 2018
MEAN | 124170.4351 | 124403.0616 | 123680.9426 | 123897.8368 | 124076.4426 | 124568.4087 | 124416.7498 | 123994.0691 | 123752.3921 | 124886.4609 | 124372.5565 | 124195.1108 | 124050.1719 | 124005.476 | 123065.8963 | 124382.2926 | 123820.3266 | 124530.596 | 124503.3664 | 123759.9058
P5 | 64202.334 | 64788.1819 | 64151.8872 | 71298.3769 | 64668.4596 | 63336.8587 | 70825.4639 | 73970.2455 | 66179.4206 | 76048.023 | 72363.8014 | 63605.0419 | 66733.1716 | 66473.0551 | 70206.639 | 62897.9834 | 68477.2121 | 64204.6852 | 64097.9428 | 63921.3245
P95 | 177900.0467 | 175829.1348 | 170954.9722 | 176408.0486 | 180332.6241 | 183359.4875 | 182553.6627 | 183001.7745 | 178031.1206 | 179461.9377 | 180286.2356 | 175862.5871 | 189273.914 | 176205.7174 | 178746.8984 | 181697.3776 | 180884.3455 | 183744.2709 | 186993.6496 | 172595.9823
IRP Madison 2018
MEAN | 26766.2004 | 26831.6528 | 26652.7861 | 26651.4869 | 26752.5961 | 26818.2114 | 26766.1772 | 26771.8094 | 26649.2326 | 26926.7321 | 26744.7419 | 26762.4146 | 26770.0315 | 26704.0311 | 26656.7498 | 26755.1429 | 26753.0963 | 26835.7939 | 26773.2333 | 26648.0763
P5 | 25879.5208 | 25925.982 | 25732.2316 | 25960.5078 | 25988.3936 | 25929.1759 | 25973.9205 | 26085.4665 | 25666.6233 | 26118.0486 | 25775.5952 | 25875.0298 | 25937.8068 | 25984.233 | 25806.308 | 25848.8307 | 25924.51 | 26041.269 | 25732.4231 | 25893.4443
P95 | 27675.1664 | 27541.0664 | 27478.3803 | 27366.991 | 27517.5966 | 27546.1186 | 27671.2184 | 27451.1627 | 27325.8713 | 27699.5963 | 27506.4969 | 27480.7738 | 27479.9827 | 27478.5606 | 27590.5509 | 27633.9415 | 27553.0217 | 27640.3617 | 27531.4786 | 27411.1403
IRP Morony 2018
MEAN | 115586.1311 | 115833.5258 | 115119.758 | 115144.7227 | 115627.3204 | 115695.1296 | 115462.766 | 115626.5106 | 115061.704 | 116229.9878 | 115522.5683 | 115573.2623 | 115557.0039 | 115116.9234 | 115226.331 | 115623.6768 | 115577.1176 | 115875.8326 | 115553.6611 | 115093.1729
P5 | 108244.5007 | 108954.3715 | 107004.9218 | 109090.3232 | 107994.4382 | 107800.3686 | 108807.6892 | 110075.0893 | 107649.4698 | 107159.3891 | 108473.1107 | 108775.0396 | 108453.4003 | 107663.6375 | 107973.6038 | 108767.3751 | 108614.4629 | 109904.9713 | 107555.0101 | 107959.5351
P95 | 122726.9271 | 122209.7532 | 122156.2408 | 120739.3525 | 121986.4733 | 122687.8201 | 123958.3047 | 122101.1091 | 121121.1558 | 123792.6347 | 122386.4604 | 121791.6234 | 122167.1539 | 121469.5271 | 123327.1117 | 122265.1076 | 122713.3872 | 122411.7761 | 123124.1078 | 121929.9887
IRP Mystic 2018
MEAN | 20999.5628 | 20969.9527 | 20835.1718 | 20900.1122 | 21001.1188 | 20968.7532 | 21019.9608 | 20995.4743 | 20824.7661 | 21120.3429 | 21012.3408 | 21030.5324 | 21069.8421 | 20803.0329 | 20911.6917 | 20962.6147 | 21024.762 | 21057.891 | 20951.6529 | 20827.5123
P5 | 20332.2705 | 20306.1408 | 20137.4133 | 20335.157 | 20479.2103 | 20391.3546 | 20369.7464 | 20484.7154 | 20215.8938 | 20425.4131 | 20456.6919 | 20368.4175 | 20459.2226 | 20224.9922 | 20253.0203 | 20345.1617 | 20404.6988 | 20564.2511 | 20309.0744 | 20152.3603
P95 | 21746.882 | 21684.4816 | 21551.2729 | 21521.4672 | 21558.7935 | 21581.8712 | 21655.2501 | 21535.6919 | 21389.7104 | 21858.9455 | 21601.1745 | 21684.5106 | 21568.3908 | 21336.3319 | 21574.4705 | 21466.1332 | 21590.0839 | 21602.1316 | 21634.0109 | 21587.3494
IRP Rainbow 2018
MEAN | 156998.1972 | 157271.8304 | 156290.1623 | 156331.9808 | 156893.6116 | 157097.5417 | 156798.1899 | 157025.3841 | 156227.5787 | 157732.8861 | 156691.2778 | 156996.2734 | 157066.8329 | 156370.1103 | 156441.1019 | 156914.6405 | 156913.0102 | 157311.7815 | 157006.0027 | 156259.5593
P5 | 148687.3243 | 149862.6082 | 148231.6467 | 150031.2157 | 148258.7615 | 150458.6105 | 150342.9762 | 150760.64 | 148224.9959 | 149477.5681 | 149528.9842 | 149461.6366 | 149430.0873 | 148774.9817 | 148935.9749 | 149008.3331 | 149792.3821 | 151544.6755 | 147788.5947 | 149176.6465
P95 | 165253.4282 | 163881.5687 | 163044.4398 | 161924.322 | 163311.7943 | 164144.8183 | 163802.1448 | 162880.9273 | 162763.0948 | 165173.7256 | 163957.2702 | 164112.2043 | 163337.273 | 162869.6441 | 164400.4524 | 163750.3236 | 163984.9859 | 163562.9079 | 164774.0155 | 164101.581
IRP Ryan 2018
MEAN | 187503.496 | 187957.0589 | 186808.2514 | 186795.3777 | 187582.711 | 187811.5667 | 187326.869 | 187634.1688 | 186722.7115 | 188486.2458 | 187409.3684 | 187590.0113 | 187648.1014 | 186952.2209 | 186931.2129 | 187521.8879 | 187531.0236 | 187969.1921 | 187629.4249 | 186712.8402
P5 | 181344.6409 | 181818.356 | 180316.0449 | 182173.3551 | 182146.523 | 181872.4063 | 182622.9795 | 183619.0581 | 180371.9848 | 182480.9318 | 182414.9579 | 182069.098 | 182020.2563 | 181596.2304 | 181369.984 | 181985.2132 | 182251.6887 | 183840.4852 | 180533.1438 | 181497.4568
P95 | 193251.9343 | 193252.6296 | 192596.56 | 191537.9016 | 192266.5835 | 193336.0002 | 193150.7156 | 192143.697 | 191736.378 | 193850.2795 | 192968.3577 | 192871.2971 | 192100.0988 | 192351.3443 | 193131.927 | 193087.1759 | 192570.5677 | 191947.6045 | 193483.5843 | 192571.8993
IRP Thompson 2018
MEAN | 219863.3899 | 220321.3745 | 218611.8112 | 219200.9667 | 220069.2219 | 220146.3253 | 219585.4596 | 219916.8894 | 218590.4121 | 221069.3756 | 219805.8998 | 219712.8616 | 219893.7392 | 218686.5596 | 219302.0496 | 220145.1602 | 219981.9577 | 220264.7713 | 219810.6247 | 218515.8287
P5 | 202314.2947 | 203967.1453 | 199073.9283 | 203644.1048 | 205610.7411 | 204535.9124 | 204111.1001 | 206144.2101 | 201741.194 | 205615.9416 | 203721.0131 | 205859.2166 | 205154.1673 | 203303.1986 | 203554.8836 | 202849.6185 | 204956.4755 | 207573.9366 | 199670.1466 | 204819.6862
P95 | 235459.5602 | 235442.2399 | 236152.591 | 231403.6919 | 235100.289 | 234453.4369 | 237597.0323 | 234356.9508 | 233102.5838 | 235363.095 | 234126.5285 | 232228.1771 | 233594.7093 | 234209.7143 | 238004.1464 | 234818.236 | 233484.527 | 234406.5378 | 237034.7427 | 234347.386
Hydro - Total
MEAN | 1081266.3807 | 1086094.2406 | 1084587.5789 | 1085978.9059 | 1089897.2861 | 1091427.4547 | 1089302.1534 | 1090275.8074 | 1084754.0222 | 1095580.8098 | 1089381.39 | 1090002.2032 | 1090208.1025 | 1085698.9182 | 1085673.7302 | 1090231.2026 | 1089695.416 | 1092407.0636 | 1090370.805 | 1084777.5904
P5 | 973179.7046 | 982688.3012 | 980463.3536 | 992289.0639 | 995523.296 | 985322.3014 | 990772.5534 | 999916.4324 | 971136.4196 | 1002771.5804 | 984692.5318 | 993335.3158 | 987611.4761 | 989927.9927 | 987084.8969 | 978015.0779 | 1002421.207 | 998548.1154 | 965503.8924 | 982054.4698
P95 | 1186217.0965 | 1177442.0041 | 1175110.5705 | 1177098.0882 | 1181321.3805 | 1190677.694 | 1200792.8796 | 1189857.9388 | 1173126.0111 | 1188288.2216 | 1195542.774 | 1179986.9207 | 1188657.1299 | 1182101.6253 | 1187603.2543 | 1183347.7181 | 1192070.3397 | 1194949.4311 | 1202158.6831 | 1182776.427
Load
NWE Load 2018 incl DSM and NEM main - with EPD
MEAN | -2444003.885 | -2440075.5536 | -2436170.0063 | -2439122.528 | -2468987.3777 | -2465969.6153 | -2483297.6921 | -2490180.7961 | -2489028.3446 | -2519515.404 | -2522466.7901 | -2535676.5628 | -2545681.407 | -2535039.8665 | -2559072.1313 | -2587570.4115 | -2600366.2259 | -2601468.0039 | -2640070.8706 | -2650661.0329
P5 | -2475819.07 | -2476619.455 | -2468524.945 | -2481587.8 | -2506395.805 | -2500491.83 | -2524625.485 | -2534425.46 | -2528264.42 | -2558095.38 | -2559192.75 | -2573304.175 | -2590871.625 | -2566916.785 | -2605014.865 | -2630035.68 | -2634503.975 | -2653206.765 | -2677936.525 | -2689622.125
P95 | -2413246.83 | -2406223.53 | -2406551.56 | -2402353.91 | -2436398.255 | -2436524.685 | -2449587.285 | -2450968.54 | -2457261.555 | -2483507.74 | -2490295.03 | -2502393.985 | -2509248.325 | -2494072.86 | -2518589.98 | -2545235.405 | -2563316.88 | -2563237.26 | -2600528.575 | -2615006.905
Load - Total
MEAN | -2444003.885 | -2440075.5536 | -2436170.0063 | -2439122.528 | -2468987.3777 | -2465969.6153 | -2483297.6921 | -2490180.7961 | -2489028.3446 | -2519515.404 | -2522466.7901 | -2535676.5628 | -2545681.407 | -2535039.8665 | -2559072.1313 | -2587570.4115 | -2600366.2259 | -2601468.0039 | -2640070.8706 | -2650661.0329
P5 | -2475819.07 | -2476619.455 | -2468524.945 | -2481587.8 | -2506395.805 | -2500491.83 | -2524625.485 | -2534425.46 | -2528264.42 | -2558095.38 | -2559192.75 | -2573304.175 | -2590871.625 | -2566916.785 | -2605014.865 | -2630035.68 | -2634503.975 | -2653206.765 | -2677936.525 | -2689622.125
P95 | -2413246.83 | -2406223.53 | -2406551.56 | -2402353.91 | -2436398.255 | -2436524.685 | -2449587.285 | -2450968.54 | -2457261.555 | -2483507.74 | -2490295.03 | -2502393.985 | -2509248.325 | -2494072.86 | -2518589.98 | -2545235.405 | -2563316.88 | -2563237.26 | -2600528.575 | -2615006.905
Physical Instrument
2018 Small QF - Aggregated Hydro Esc
MEAN | 42285.8826 | 42265.4199 | 41911.6185 | 42248.8615 | 42288.0334 | 32149.4219 | 19156.6102 | 19053.6806 | 18828.6831 | 19038.3123 | 19095.3443 | 19052.4913 | 19156.6102 | 2900.365
P5 | 42285.8826 | 42265.4199 | 41911.6185 | 42248.8615 | 42288.0334 | 32149.4219 | 19156.6102 | 19053.6806 | 18828.6831 | 19038.3123 | 19095.3443 | 19052.4913 | 19156.6102 | 2900.365
P95 | 42285.8826 | 42265.4199 | 41911.6185 | 42248.8615 | 42288.0334 | 32149.4219 | 19156.6102 | 19053.6806 | 18828.6831 | 19038.3123 | 19095.3443 | 19052.4913 | 19156.6102 | 2900.365
2018 Small QF - Aggregated Hydro Fixed
MEAN | 3005.5614 | 2901.0948 | 2531.4131 | 2540.015 | 2541.9723 | 2544.5425 | 2547.8321 | 2546.1998 | 2531.4131 | 2547.277 | 2545.5216 | 2545.2159 | 2547.8321 | 2529.4752 | 2540.015 | 2444.2245 | 2356.9569 | 2358.4725 | 113.473
P5 | 3005.5614 | 2901.0948 | 2531.4131 | 2540.015 | 2541.9723 | 2544.5425 | 2547.8321 | 2546.1998 | 2531.4131 | 2547.277 | 2545.5216 | 2545.2159 | 2547.8321 | 2529.4752 | 2540.015 | 2444.2245 | 2356.9569 | 2358.4725 | 113.473
P95 | 3005.5614 | 2901.0948 | 2531.4131 | 2540.015 | 2541.9723 | 2544.5425 | 2547.8321 | 2546.1998 | 2531.4131 | 2547.277 | 2545.5216 | 2545.2159 | 2547.8321 | 2529.4752 | 2540.015 | 2444.2245 | 2356.9569 | 2358.4725 | 113.473
2018 Small QF - Aggregated Hydro Index
MEAN | 576.3671 | 576.7627 | 573.1266 | 209.7873
P5 | 576.3671 | 576.7627 | 573.1266 | 209.7873
P95 | 576.3671 | 576.7627 | 573.1266 | 209.7873
2018 Small QF - Aggregated Wind Fixed
MEAN | 13117.2031 | 13101.2922 | 13072.5383 | 13034.103 | 13123.8658 | 13108.6284 | 8176.9863 | 2339.9749 | 2332.4948 | 2350.5312 | 2337.1002 | 2341.5604 | 2340.3501 | 2328.1365 | 2325.4481 | 2338.5313 | 2337.1002 | 2338.8218 | 2339.9749 | 2332.4948
P5 | 13117.2031 | 13101.2922 | 13072.5383 | 13034.103 | 13123.8658 | 13108.6284 | 8176.9863 | 2339.9749 | 2332.4948 | 2350.5312 | 2337.1002 | 2341.5604 | 2340.3501 | 2328.1365 | 2325.4481 | 2338.5313 | 2337.1002 | 2338.8218 | 2339.9749 | 2332.4948
P95 | 13117.2031 | 13101.2922 | 13072.5383 | 13034.103 | 13123.8658 | 13108.6284 | 8176.9863 | 2339.9749 | 2332.4948 | 2350.5312 | 2337.1002 | 2341.5604 | 2340.3501 | 2328.1365 | 2325.4481 | 2338.5313 | 2337.1002 | 2338.8218 | 2339.9749 | 2332.4948
2018 Small QF - Aggregated Wind Index
MEAN | 4596.2179 | 4612.8058 | 4579.4642 | 4604.2814 | 4606.1022 | 4594.1555 | 4617.699 | 4614.8682 | 4579.4642 | 4622.1473 | 4606.9523 | 4596.2179 | 4617.699 | 4573.731 | 4604.2814 | 4606.1022 | 4606.9523 | 4615.6366 | 4614.8682 | 4579.4642
P5 | 4596.2179 | 4612.8058 | 4579.4642 | 4604.2814 | 4606.1022 | 4594.1555 | 4617.699 | 4614.8682 | 4579.4642 | 4622.1473 | 4606.9523 | 4596.2179 | 4617.699 | 4573.731 | 4604.2814 | 4606.1022 | 4606.9523 | 4615.6366 | 4614.8682 | 4579.4642
P95 | 4596.2179 | 4612.8058 | 4579.4642 | 4604.2814 | 4606.1022 | 4594.1555 | 4617.699 | 4614.8682 | 4579.4642 | 4622.1473 | 4606.9523 | 4596.2179 | 4617.699 | 4573.731 | 4604.2814 | 4606.1022 | 4606.9523 | 4615.6366 | 4614.8682 | 4579.4642
Physical Instrument - Total
MEAN | 63581.2321 | 63457.3753 | 62668.1606 | 62637.0482 | 62559.9736 | 52396.7482 | 34499.1276 | 28554.7235 | 28272.0552 | 28558.2677 | 28584.9185 | 28535.4855 | 28662.4914 | 12331.7077 | 9469.7445 | 9388.858 | 9301.0094 | 9312.9309 | 7068.3161 | 6911.9589
P5 | 63581.2321 | 63457.3753 | 62668.1606 | 62637.0482 | 62559.9736 | 52396.7482 | 34499.1276 | 28554.7235 | 28272.0552 | 28558.2677 | 28584.9185 | 28535.4855 | 28662.4914 | 12331.7077 | 9469.7445 | 9388.858 | 9301.0094 | 9312.9309 | 7068.3161 | 6911.9589
P95 | 63581.2321 | 63457.3753 | 62668.1606 | 62637.0482 | 62559.9736 | 52396.7482 | 34499.1276 | 28554.7235 | 28272.0552 | 28558.2677 | 28584.9185 | 28535.4855 | 28662.4914 | 12331.7077 | 9469.7445 | 9388.858 | 9301.0094 | 9312.9309 | 7068.3161 | 6911.9589
Wind Asset
15970: New 2035JAN IRP Wind - GF #1
MEAN | [16 empty] | 172720.9761 | 173788.7402 | 173988.1048 | 173504.1868
P5 | [16 empty] | 155682.0206 | 158027.3719 | 157171.8909 | 159261.484
P95 | [16 empty] | 187598.5543 | 189203.9613 | 191187.8625 | 187308.7771
15970: New 2035JAN IRP Wind - GF #2
MEAN | [16 empty] | 172720.9761 | 173788.7402 | 173988.1048 | 173504.1868
P5 | [16 empty] | 155682.0206 | 158027.3719 | 157171.8909 | 159261.484
P95 | [16 empty] | 187598.5543 | 189203.9613 | 191187.8625 | 187308.7771
15970: New 2035JAN IRP Wind - GF #3
MEAN | [16 empty] | 172720.9761 | 173788.7402 | 173988.1048 | 173504.1868
P5 | [16 empty] | 155682.0206 | 158027.3719 | 157171.8909 | 159261.484
P95 | [16 empty] | 187598.5543 | 189203.9613 | 191187.8625 | 187308.7771
15970: New 2035JAN IRP Wind - GF #4
MEAN | [16 empty] | 172720.9761 | 173788.7402 | 173988.1048 | 173504.1868
P5 | [16 empty] | 155682.0206 | 158027.3719 | 157171.8909 | 159261.484
P95 | [16 empty] | 187598.5543 | 189203.9613 | 191187.8625 | 187308.7771
15970: New 2038JAN IRP Wind - GF #1
MEAN | [19 empty] | 173504.1868
P5 | [19 empty] | 159261.484
P95 | [19 empty] | 187308.7771
15970: New 2038JAN IRP Wind - GF #2
MEAN | [19 empty] | 173504.1868
P5 | [19 empty] | 159261.484
P95 | [19 empty] | 187308.7771
15970: New 2042JAN IRP Wind - GF #1
MEAN
P5
P95
15970: New 2042JAN IRP Wind - GF #2
MEAN
P5
P95
15970: New 2045JAN IRP Wind - GF #1
MEAN
P5
P95
15970: New 2045JAN IRP Wind - GF #2
MEAN
P5
P95
IRP 2018 71 Ranch Wind
MEAN | 4950.395 | 4947.8239 | 4922.6209 | 4886.7561 | 4904.7132 | 4964.9544 | 4918.0774 | 4920.6824 | 4924.5656 | 4976.1618 | 4931.2482 | 4913.1189 | 4933.8104 | 4936.4468 | 4913.8922 | 4919.3146 | 4918.3049 | 4939.3365 | 4912.055 | 4917.133
P5 | 4558.2693 | 4563.2284 | 4562.91 | 4540.9216 | 4555.0934 | 4602.6852 | 4587.6857 | 4560.6443 | 4612.0425 | 4607.0644 | 4510.9402 | 4562.1297 | 4529.0485 | 4567.8184 | 4568.3127 | 4573.2636 | 4527.6596 | 4639.2422 | 4535.2647 | 4536.5999
P95 | 5348.6138 | 5257.6516 | 5240.1147 | 5208.8472 | 5309.7032 | 5336.6107 | 5251.2877 | 5251.646 | 5246.4469 | 5305.9266 | 5284.1815 | 5402.8546 | 5355.3523 | 5244.7113 | 5247.9203 | 5299.6356 | 5338.2857 | 5300.2253 | 5283.1911 | 5308.9172
IRP 2018 Big Timber Wind
MEAN | 36798.0814 | 36767.5575 | 36629.941 | 36409.6338 | 36615.4993 | 36717.0875 | 36669.4211 | 36548.1668 | 36654.3326 | 36912.7159 | 36404.4295 | 36667.6806 | 36669.1307 | 36617.9268 | 36520.6176 | 36517.934 | 36487.7738 | 36757.6431 | 36717.242 | 36534.7713
P5 | 33618.7087 | 34064.6592 | 33896.1283 | 33316.1534 | 33351.1346 | 33939.4386 | 33394.1803 | 33753.136 | 33885.8368 | 33342.6426 | 33746.5204 | 33422.1767 | 33464.6908 | 33153.4878 | 33647.8478 | 33222.1748 | 33436.0043 | 33651.32 | 33752.6844 | 33488.2322
P95 | 40058.3339 | 39331.8838 | 39707.395 | 39187.2006 | 39820.0298 | 39972.8301 | 39350.2829 | 39928.3297 | 40036.152 | 40398.9663 | 39192.4058 | 39821.3054 | 40070.7805 | 40091.058 | 39723.2161 | 39549.1971 | 39963.8739 | 39679.5686 | 39417.5978 | 40093.1394
IRP 2018 Crazy Mountain
MEAN |  | 105796.6117 | 104900.1798 | 104629.5897 | 105415.551 | 105760.9236 | 105842.3901 | 105814.3802 | 105016.1489 | 106553.508 | 105277.8688 | 105094.1911 | 105392.3495 | 105294.9071 | 104919.0901 | 105562.0159 | 104915.4506 | 105720.5696 | 105636.4163 | 105389.2424
P5 |  | 98768.8396 | 95131.0026 | 94651.2359 | 97382.0355 | 95178.1907 | 97359.5762 | 94966.296 | 94060.4319 | 97583.2516 | 93784.5106 | 94326.857 | 95429.3091 | 96205.2658 | 94920.1577 | 96199.0277 | 95349.3126 | 96094.3241 | 95744.0209 | 97819.1024
P95 |  | 114824.8614 | 114413.2194 | 113902.0161 | 116654.7839 | 113961.3889 | 116362.2328 | 116784.2726 | 116309.0298 | 117483.0382 | 116659.3759 | 114062.8488 | 113547.3666 | 114895.9041 | 114790.5119 | 116842.573 | 114766.2679 | 116243.18 | 118394.4045 | 113281.5826
IRP 2018 DA Wind
MEAN | 4950.395 | 4947.8239 | 4922.6209 | 4886.7561 | 4904.7132 | 4964.9544 | 4918.0774 | 4920.6824 | 4924.5656 | 4976.1618 | 4931.2482 | 4913.1189 | 4933.8104 | 4936.4468 | 4913.8922 | 4919.3146 | 4918.3049 | 4939.3365 | 4912.055 | 4917.133
P5 | 4558.2693 | 4563.2284 | 4562.91 | 4540.9216 | 4555.0934 | 4602.6852 | 4587.6857 | 4560.6443 | 4612.0425 | 4607.0644 | 4510.9402 | 4562.1297 | 4529.0485 | 4567.8184 | 4568.3127 | 4573.2636 | 4527.6596 | 4639.2422 | 4535.2647 | 4536.5999
P95 | 5348.6138 | 5257.6516 | 5240.1147 | 5208.8472 | 5309.7032 | 5336.6107 | 5251.2877 | 5251.646 | 5246.4469 | 5305.9266 | 5284.1815 | 5402.8546 | 5355.3523 | 5244.7113 | 5247.9203 | 5299.6356 | 5338.2857 | 5300.2253 | 5283.1911 | 5308.9172
IRP 2018 Fairfield
MEAN | 13073.5062 | 13079.8976 | 12967.2624 | 12918.9089 | 13033.8348 | 13051.6085 | 13011.4417 | 12964.583 | 12993.1433 | 13189.8455 | 12961.1649 | 13035.775 | 13010.2274 | 13016.5348 | 12951.6033
P5 | 11676.6018 | 11816.9461 | 11588.55 | 11745.6016 | 11603.3277 | 11807.3595 | 11711.7825 | 11626.64 | 11673.2029 | 11875.7434 | 11613.3495 | 11599.8315 | 11532.4637 | 11395.9924 | 11787.3601
P95 | 14424.3417 | 14252.3112 | 14188.8306 | 14123.2182 | 14373.3871 | 14431.1578 | 14261.1462 | 14160.9463 | 14350.3352 | 14643.4331 | 14255.4657 | 14336.053 | 14511.1974 | 14381.3098 | 14214.8344
IRP 2018 Gordon Butte
MEAN | 17262.0569 | 17252.7027 | 17148.8284 | 17109.0065 | 17208.1689 | 17232.6768 | 17210.706 | 17158.9008 | 17196.9192 | 17365.3645 | 17121.6597 | 17219.2942 | 17201.0951 | 17197.2804 | 17118.4084 | 17157.3665 | 17125.7606 | 5208.7503
P5 | 15669.0781 | 16002.8957 | 15824.9586 | 15769.5022 | 15830.8188 | 16019.8957 | 15868.3799 | 15764.1291 | 15845.1719 | 16002.6693 | 15698.8433 | 15700.501 | 15767.2228 | 15785.7466 | 15912.9434 | 15676.7464 | 15803.8311 | 4566.2437
P95 | 18774.5797 | 18579.7346 | 18346.3124 | 18292.7805 | 18513.6934 | 18463.7946 | 18534.4422 | 18539.1682 | 18526.5766 | 18743.191 | 18448.5677 | 18770.8325 | 18687.2606 | 18395.4696 | 18216.7524 | 18331.838 | 18326.2199 | 5843.8483
IRP 2018 Greenfield
MEAN | 34972.4324 | 34867.1826 | 34894.2814 | 34777.2644 | 35040.3026 | 34761.9337 | 34897.8656 | 34816.2126 | 34941.4675 | 35118.0995 | 34706.5804 | 34865.7413 | 34890.1154 | 34850.2507 | 34828.5218 | 34900.144 | 34801.0126 | 34967.6954 | 35015.274 | 34849.6133
P5 | 32034.4723 | 32309.3138 | 31513.384 | 31885.7874 | 31868.2121 | 31804.4077 | 31712.2393 | 31555.9379 | 31902.9255 | 32303.8846 | 31616.4426 | 31435.1148 | 31459.7754 | 31353.0992 | 32212.1255 | 31902.2446 | 32047.466 | 31873.0889 | 31601.1521 | 31976.4925
P95 | 38320.6027 | 37394.3454 | 38021.4007 | 37881.4399 | 38390.6809 | 37862.5943 | 37679.9798 | 38024.2919 | 38367.8671 | 38237.321 | 37717.7489 | 37492.2606 | 38109.5838 | 37986.9172 | 37201.863 | 37889.7664 | 38345.6655 | 37831.6082 | 38038.4984 | 38118.2039
IRP 2018 Judith Gap
MEAN | 196830.5494 | 196573.776 | 195747.7193 | 195125.8532 | 196353.0226 | 196045.7687 | 195851.2396 | 195111.0103
P5 | 175392.3612 | 181877.6091 | 176837.2007 | 179213.0703 | 179878.2919 | 177939.4287 | 179813.0455 | 179333.0835
P95 | 216839.0844 | 210381.367 | 211335.4922 | 214661.6878 | 215610.0725 | 215969.901 | 212836.6371 | 213263.7449
IRP 2018 Musselshell 1
MEAN | 10630.7646 | 10649.9964 | 10543.2072 | 10483.9477 | 10589.388 | 10626.8136 | 10549.0239 | 10509.0316 | 10551.7037 | 10753.5475 | 10528.9103 | 10591.7523 | 10558.7862 | 10620.4311 | 10521.7511 | 10561.3012 | 10538.5312 | 3427.0219
P5 | 9452.1011 | 9656.4419 | 9291.4568 | 9415.138 | 9444.4135 | 9494.2692 | 9535.6856 | 9384.5164 | 9496.821 | 9664.3558 | 9576.7101 | 9409.1123 | 9315.8855 | 9361.1788 | 9583.1671 | 9288.5811 | 9420.9642 | 2843.434
P95 | 11831.1398 | 11785.8947 | 11615.1925 | 11731.593 | 11740.703 | 11917.8741 | 11604.0866 | 11730.29 | 11756.7761 | 11964.3144 | 11754.4179 | 11680.4202 | 11890.8065 | 11716.0014 | 11373.5137 | 11776.6776 | 11583.5867 | 4041.8357
IRP 2018 Musselshell 2
MEAN | 12733.7511 | 12695.9165 | 12628.776 | 12576.8982 | 12692.0807 | 12665.4966 | 12649.6702 | 12610.445 | 12642.1521 | 12803.1467 | 12618.8267 | 12686.5061 | 12655.0157 | 12653.4589 | 12606.3304 | 12655.0257 | 12629.573 | 3896.8489
P5 | 11368.173 | 11598.4384 | 11156.1888 | 11394.5152 | 11419.2032 | 11366.6614 | 11493.8254 | 11383.4391 | 11509.0176 | 11717.4526 | 11444.8801 | 11475.5393 | 11261.3263 | 11271.364 | 11652.2242 | 11246.1208 | 11446.0098 | 3296.7739
P95 | 14050.2632 | 13933.3819 | 13790.2317 | 13874.7704 | 13996.5911 | 14167.6492 | 13854.4381 | 14013.5693 | 13914.6712 | 14086.7744 | 13881.8805 | 13866.3347 | 14101.6733 | 13794.9346 | 13617.7768 | 13931.6621 | 13692.3337 | 4553.1272
IRP 2018 Oversight Wind
MEAN | 4950.395 | 4947.8239 | 4922.6209 | 4886.7561 | 4904.7132 | 4964.9544 | 4918.0774 | 4920.6824 | 4924.5656 | 4976.1618 | 4931.2482 | 4913.1189 | 4933.8104 | 4936.4468 | 4913.8922 | 4919.3146 | 4918.3049 | 4939.3365 | 4912.055 | 4917.133
P5 | 4558.2693 | 4563.2284 | 4562.91 | 4540.9216 | 4555.0934 | 4602.6852 | 4587.6857 | 4560.6443 | 4612.0425 | 4607.0644 | 4510.9402 | 4562.1297 | 4529.0485 | 4567.8184 | 4568.3127 | 4573.2636 | 4527.6596 | 4639.2422 | 4535.2647 | 4536.5999
P95 | 5348.6138 | 5257.6516 | 5240.1147 | 5208.8472 | 5309.7032 | 5336.6107 | 5251.2877 | 5251.646 | 5246.4469 | 5305.9266 | 5284.1815 | 5402.8546 | 5355.3523 | 5244.7113 | 5247.9203 | 5299.6356 | 5338.2857 | 5300.2253 | 5283.1911 | 5308.9172
IRP 2018 South Peak Wind 80 MW
MEAN | 19298.522 | 129000.9698 | 128442.356 | 127622.9114 | 128893.2176 | 128919.6386 | 128432.6236 | 128119.672 | 128611.9198 | 130167.8836 | 127926.2673 | 128599.7231 | 128474.8483 | 128979.6452 | 127771.9007 | 109062.4434
P5 | 15531.6149 | 118971.3189 | 116202.4988 | 117170.5888 | 120001.9654 | 119196.4188 | 119076.0329 | 117691.134 | 118546.2044 | 119906.9604 | 118354.3987 | 117489.8295 | 117268.9898 | 116656.0956 | 118402.6344 | 96327.1664
P95 | 22409.4282 | 138869.0803 | 139049.7763 | 138526.6712 | 140770.5444 | 140011.0554 | 138874.3033 | 139421.7358 | 139099.0151 | 140736.0214 | 137896.6045 | 138822.7748 | 139253.8496 | 138979.362 | 137684.1503 | 119750.3927
IRP 2018 Spion Kop
MEAN | 57023.5085 | 56871.7943 | 56600.7363 | 56367.5581 | 56811.5315 | 56795.2876 | 56742.5143 | 56561.8407 | 56674.7468 | 57387.1285 | 56483.8614 | 56841.102 | 56737.79 | 56658.457 | 56498.2291 | 56659.2782 | 56523.1747 | 56846.7713 | 56872.3257 | 56541.4309
P5 | 50694.7191 | 52221.7873 | 50791.3694 | 51555.6697 | 51966.1964 | 51476.7202 | 51639.2294 | 50643.1307 | 51868.6295 | 52335.4206 | 51598.9908 | 51547.1802 | 51056.2584 | 50380.1117 | 52035.6097 | 50512.315 | 51249.8178 | 51790.3345 | 51729.1499 | 51632.9838
P95 | 62567.8728 | 61951.6965 | 61441.6931 | 62211.8443 | 62001.1434 | 62915.754 | 61545.5689 | 62515.9322 | 61452.2815 | 63467.3985 | 61353.215 | 61423.34 | 62669.9413 | 61384.3558 | 60782.9753 | 62470.8749 | 61377.7461 | 61845.9986 | 61313.1974 | 62470.149
IRP 2018 Stillwater Wind
MEAN | 123818.6135 | 123522.0486 | 123796.9478 | 122887.2311 | 123865.983 | 124281.2988 | 123925.5593 | 123608.5632 | 123230.7651 | 124915.7564 | 123911.9455 | 124215.5824 | 123689.3976 | 123484.5558 | 123103.0339 | 124144.1562 | 123929.6712 | 124310.9697 | 123692.4848 | 123855.5789
P5 | 111398.4856 | 112768.0202 | 111190.6722 | 111935.3277 | 110813.7605 | 112638.8656 | 111157.832 | 110812.9844 | 112847.5302 | 113589.5184 | 111718.5927 | 114554.2075 | 109804.106 | 112030.797 | 112533.2917 | 112685.8751 | 111041.3043 | 112046.8424 | 113127.1639 | 112144.2507
P95 | 135699.7127 | 134503.8501 | 134657.8424 | 136274.546 | 136228.0607 | 135228.7047 | 135366.9452 | 137214.5618 | 136294.0218 | 136746.7875 | 133144.9445 | 134718.7218 | 137410.9854 | 135293.5767 | 133990.3661 | 137058.3326 | 133906.2095 | 133831.764 | 136062.5639 | 135585.7197
IRP 2018 Two Dot Wind
MEAN | 13258.9771 | 13272.3695 | 13152.4709 | 13123.7231 | 13214.1583 | 13235.2413 | 13205.8141 | 13160.2477 | 13192.1233 | 13354.8358 | 13140.1415 | 13233.6867 | 13207.1782 | 13203.7113 | 13165.9204 | 13183.2677 | 13168.8033 | 13249.2877 | 13257.6555 | 13149.2768
P5 | 11707.1131 | 11922.7665 | 11662.1987 | 11635.3586 | 11977.3988 | 11942.2221 | 11816.4171 | 11756.4138 | 11873.7457 | 12021.6168 | 11795.4909 | 11836.6662 | 11765.7377 | 11743.6924 | 11971.4808 | 11720.1195 | 11895.8753 | 11767.5303 | 11810.7938 | 12015.089
P95 | 14704.6592 | 14572.6248 | 14511.8797 | 14532.1462 | 14688.5697 | 14723.6433 | 14466.3145 | 14719.3047 | 14526.3055 | 14656.9835 | 14470.5048 | 14615.5278 | 14860.7511 | 14498.1688 | 14376.2109 | 14602.5657 | 14651.4495 | 14548.4944 | 14532.1016 | 14641.5831
IRP_2018 Black Eagle Solar
MEAN | 1017.1605 | 1056.4444 | 1004.1249 | 1028.2 | 1029.1918 | 1030.6745 | 1035.5178 | 1026.4393 | 1018.5569 | 1039.4766 | 1023.92 | 1008.2179 | 1033.3788 | 1013.2983 | 1015.5887 | 1026.4704 | 1017.556 | 1029.2687 | 1016.4969 | 1005.1507
P5 | 538.4799 | 495.7383 | 494.1108 | 542.669 | 516.8781 | 495.3681 | 539.5307 | 483.3236 | 563.1026 | 556.2309 | 526.3593 | 508.0401 | 468.6661 | 526.3095 | 465.8316 | 537.3812 | 484.1399 | 548.2202 | 530.2124 | 553.0602
P95 | 1555.5427 | 1633.6542 | 1567.62 | 1683.6241 | 1599.1391 | 1654.0351 | 1606.5586 | 1550.2172 | 1625.8294 | 1630.8778 | 1627.9629 | 1609.8574 | 1676.5613 | 1617.2337 | 1596.6189 | 1636.5267 | 1614.9113 | 1608.3819 | 1569.7038 | 1569.1019
IRP_2018 Energy of Utah MTSUN
MEAN | 1130.1139 | 32512.6893 | 31839.8533 | 32261.1348 | 32285.3019 | 32393.1403 | 32443.1102 | 32473.4863 | 31607.9268 | 32401.0371 | 32230.486 | 32454.5568 | 32440.219 | 31622.6276 | 32402.088 | 31230.6743
P5 | 719.792 | 12594.7723 | 11921.7237 | 12668.3897 | 12787.8159 | 11968.7295 | 11696.1303 | 12000.7951 | 13230.1173 | 12122.4238 | 11730.1919 | 13156.16 | 12139.1472 | 12561.7769 | 11732.4816 | 12024.5452
P95 | 1773.8283 | 51787.1285 | 50509.8106 | 51435.4798 | 51209.4109 | 51186.9121 | 50759.5116 | 51965.6743 | 50118.5434 | 50936.6111 | 51392.378 | 51180.6066 | 51825.2896 | 49915.3709 | 52072.2977 | 50386.4128
IRP_2018 Great Divide Solar
MEAN | 1189.3888 | 1215.8257 | 1180.3167 | 1198.0359 | 1192.7161 | 1191.2931 | 1207.6291 | 1202.5966 | 1172.366 | 1198.3464 | 1187.4584 | 1184.9773 | 1200.9584 | 1168.1279 | 1199.505 | 1190.8469 | 1192.8332 | 1191.9452 | 1199.7043 | 1166.0776
P5 | 415.3305 | 433.418 | 372.4205 | 434.1513 | 452.0065 | 373.8991 | 427.873 | 412.1943 | 394.8089 | 430.7449 | 439.7345 | 440.5726 | 455.2274 | 416.6631 | 436.8905 | 452.2069 | 441.2924 | 463.1757 | 454.3657 | 376.4773
P95 | 1823.7962 | 1860.6793 | 1791.8782 | 1784.0965 | 1839.3236 | 1796.4573 | 1808.8427 | 1864.7408 | 1751.2877 | 1816.592 | 1791.6594 | 1799.569 | 1820.4234 | 1743.9686 | 1806.6102 | 1790.82 | 1799.2625 | 1810.0779 | 1801.0617 | 1786.4725
IRP_2018 Green Meadow Solar
MEAN | 1135.163 | 1141.392 | 1118.9721 | 1140.6501 | 1131.3738 | 1133.7641 | 1139.6622 | 1136.3775 | 1110.5004 | 1141.6768 | 1125.6142 | 1133.8276 | 1141.2376 | 1115.0929 | 1135.5891 | 1131.3273 | 1123.5081 | 1143.1083 | 1137.4772 | 1109.7703
P5 | 493.5523 | 477.0401 | 429.4043 | 503.3573 | 528.203 | 483.5779 | 496.8079 | 479.9006 | 488.5298 | 454.5774 | 461.772 | 538.7102 | 486.8252 | 465.4316 | 480.2736 | 523.5873 | 442.6015 | 485.4672 | 517.47 | 444.8166
P95 | 1957.7568 | 1938.8487 | 1881.4466 | 1832.0354 | 1927.6315 | 1873.3979 | 1842.6835 | 1890.2187 | 1859.973 | 1890.1732 | 1863.4933 | 1844.4626 | 1908.713 | 1870.6648 | 1945.4267 | 1882.8411 | 1905.7223 | 1894.5014 | 1887.5732 | 1879.1723
IRP_2018 Magpie Solar
MEAN | 1146.2447 | 1150.5279 | 1125.5477 | 1151.5085 | 1147.8843 | 1142.3333 | 1144.1867 | 1141.5094 | 1124.3887 | 1145.1851 | 1139.8579 | 1142.5544 | 1150.9747 | 1111.7255 | 1154.7713 | 1149.261 | 1150.2217 | 1148.2095 | 1140.7389 | 1112.0374
P5 | 514.1154 | 466.0756 | 426.378 | 447.8319 | 482.1912 | 443.3545 | 427.9723 | 492.2005 | 466.9505 | 465.7616 | 428.1705 | 487.258 | 390.6768 | 484.1235 | 475.6762 | 450.2994 | 443.0241 | 496.7266 | 484.2536 | 455.4123
P95 | 1806.1792 | 1820.2447 | 1763.5111 | 1816.029 | 1836.4018 | 1792.0552 | 1773.473 | 1806.4781 | 1797.8772 | 1792.5368 | 1823.6465 | 1793.0817 | 1837.8327 | 1752.2374 | 1846.4919 | 1787.1772 | 1829.0267 | 1824.6435 | 1771.9638 | 1767.0381
IRP_2018 River Bend Solar
MEAN | 652.5065 | 672.6146 | 639.0379 | 657.4812 | 665.4992 | 656.9057 | 664.7827 | 656.188 | 640.3678 | 663.7979 | 655.9269 | 655.8175 | 664.1093 | 648.2386 | 667.5595 | 660.1231 | 650.6556 | 659.8907 | 661.6463 | 635.3836
P5 | 320.3513 | 291.6117 | 331.8807 | 298.2107 | 350.7433 | 301.2842 | 285.3093 | 321.3229 | 317.3209 | 316.6402 | 332.2409 | 320.7801 | 347.1442 | 316.1665 | 326.4494 | 326.7254 | 296.6579 | 336.1746 | 348.9076 | 296.311
P95 | 977.1796 | 1023.7841 | 940.6919 | 975.4874 | 999.2902 | 1004.8196 | 1007.5554 | 995.6158 | 946.3354 | 1003.6775 | 989.4692 | 974.3022 | 985.2085 | 960.3321 | 1000.2907 | 978.8666 | 969.2666 | 985.3559 | 972.3092 | 958.7792
IRP_2018 South Mills Solar
MEAN | 1007.9819 | 1021.6026 | 975.6705 | 1004.5178 | 1001.5106 | 1006.3299 | 1016.3759 | 1015.4603 | 981.0173 | 1006.3419 | 992.5226 | 1008.671 | 1004.5362 | 987.6617 | 997.4904 | 999.5294 | 994.7323 | 1003.0352 | 1015.3734 | 976.1221
P5 | 442.8412 | 380.0104 | 395.1268 | 425.2491 | 425.2565 | 396.9287 | 385.2515 | 370.5469 | 408.5973 | 374.3479 | 429.4941 | 432.4705 | 420.3202 | 402.2888 | 434.4507 | 413.5188 | 365.9863 | 395.929 | 448.4351 | 399.7992
P95 | 1653.615 | 1658.5146 | 1594.7979 | 1626.8519 | 1613.4987 | 1670.9485 | 1695.7824 | 1669.2573 | 1618.5132 | 1626.6437 | 1651.5314 | 1628.0131 | 1631.6514 | 1603.09 | 1640.9246 | 1632.5206 | 1632.1486 | 1649.8859 | 1649.0897 | 1610.5692
Wind Asset - Total
MEAN | 557830.5073 | 803965.3914 | 800104.0921 | 797134.3229 | 802900.3556 | 803543.0797 | 802393.7665 | 800397.1585 | 604134.2427 | 612046.1791 | 604231.1869 | 606379.0139 | 605922.7791 | 605053.272 | 603319.6754 | 572549.109 | 1121888.0771 | 1100533.986 | 1088051.4194 | 1432100.9749
P5 | 508851.2288 | 750623.26 | 730209.1686 | 743170.1355 | 748547.013 | 756451.624 | 746723.9084 | 734296.0818 | 561792.7551 | 565185.1134 | 561716.9492 | 559305.8788 | 562883.7179 | 560809.6137 | 562473.8634 | 523690.2136 | 1033775.264 | 1023956.6711 | 1005781.0868 | 1330914.646
P95 | 599883.272 | 860901.8022 | 859469.5645 | 852996.452 | 870263.7123 | 868608.992 | 862920.4004 | 866235.3461 | 655853.944 | 662735.7791 | 654432.7298 | 658499.2778 | 659100.5672 | 655170.9685 | 648528.9044 | 625237.9314 | 1198325.5545 | 1182618.4551 | 1175302.9713 | 1535221.338
Total
Total - Total
Total - Total - Total
MEAN | 4300.968 | 245473.8383 | 240895.2907 | 492698.6256 | 610798.9542 | 636842.3492 | 516268.4439 | 429772.8843 | 141117.8514 | 119881.4361 | -63505.3624 | -69649.7513 | -66408.5456 | -88836.7456 | -128387.6832 | -184019.0724 | 277611.5391 | 234048.0133 | 162236.2209 | 441457.4873
P5 | -125091.8446 | 99224.0473 | 107534.0495 | 327748.8862 | 413010.4091 | 427736.8413 | 299369.1719 | 272827.2529 | -9818.1574 | -48631.6191 | -216372.3117 | -185975.7125 | -211206.3411 | -235733.6792 | -267410.0089 | -329081.0442 | 124825.8687 | 98837.3323 | -16524.5557 | 294957.559
P95 | 130420.725 | 386253.9525 | 400592.795 | 675514.3362 | 820958.8763 | 874563.4703 | 734356.3185 | 617420.3557 | 351137.2982 | 251301.375 | 92809.9017 | 73837.6918 | 106872.9561 | 40458.9623 | 40674.2036 | -56413.0169 | 450968.2366 | 379782.717 | 312115.5007 | 615986.7712

## High Gas
Books | Montana
Study Portfolios | 2019.01.25 IRP Base - ARS Base High Gas - IRP Planning MAIN load dispatch v8 High Gas scenario
Date Intervals | Annual
Peak Period Label | Light Load
Variables | NETPOS - Net Position (MWh)
Value | Column Labels
Row Labels | 2019-01 | 2020-01 | 2021-01 | 2022-01 | 2023-01 | 2024-01 | 2025-01 | 2026-01 | 2027-01 | 2028-01 | 2029-01 | 2030-01 | 2031-01 | 2032-01 | 2033-01 | 2034-01 | 2035-01 | 2036-01 | 2037-01 | 2038-01
Battery Storage
MEAN
P5
P95
Generation Asset
16069: New 2022JAN 18V50DF_NG_B #1
MEAN |  |  |  | 30064.1377 | 21023.0508 | 13374.7648 | 10320.9279 | 8425.2939 | 6430.6835 | 6634.6911 | 6850.0683 | 6450.6416 | 6869.7978 | 6930.9122 | 6559.0539 | 6768.0476 | 6347.1888 | 5521.5057 | 5347.1546 | 4670.9788
P5 |  |  |  | 27005.7169 | 17878.7896 | 9236.5486 | 6459.03 | 5197.92 | 3852.16 | 4924.865 | 5076.54 | 4570.56 | 5190.6 | 5118.115 | 4847.04 | 5023.2 | 4807.47 | 4355 | 4174.135 | 3465.25
P95 |  |  |  | 32829.4082 | 23589.0585 | 16562.5311 | 14155.7425 | 12626.2495 | 10071.01 | 9396.635 | 9028.89 | 8627.48 | 8701.64 | 8639.4998 | 8721.93 | 8199.92 | 8331.27 | 6928.4491 | 6666.905 | 5731.925
16069: New 2022JAN 18V50DF_NG_B #2
MEAN |  |  |  | 29373.0368 | 20191.2945 | 14099.9963 | 10268.1176 | 8449.7529 | 6420.2206 | 6620.4585 | 6801.136 | 6453.0939 | 6794.0218 | 6849.2777 | 6468.2841 | 6704.0502 | 6323.6866 | 5474.3971 | 5299.0602 | 4611.7022
P5 |  |  |  | 26722.5429 | 17279.8325 | 9705.6992 | 6425.65 | 5314.54 | 3843.84 | 4875.035 | 5093.13 | 4694.76 | 5334.08 | 4970.75 | 4729.23 | 4720.8 | 4941.71 | 4179.125 | 4157.405 | 3473.6
P95 |  |  |  | 32081.6484 | 23482.5766 | 18042.0302 | 14298.3546 | 12286.47 | 9995.8906 | 9301.6 | 9186.0209 | 8594.36 | 8469.19 | 8820.395 | 8550.0097 | 8097.32 | 8121.52 | 6821.37 | 6809.11 | 5761.5
16069: New 2022JAN 18V50DF_NG_B #3
MEAN |  |  |  | 28352.6144 | 20046.8051 | 14193.5807 | 10357.1119 | 8436.1625 | 6437.4824 | 6629.0956 | 6832.9494 | 6486.7369 | 6801.5378 | 6855.322 | 6509.707 | 6720.9282 | 6356.8385 | 5485.5162 | 5326.9142 | 4673.9055
P5 |  |  |  | 25288.895 | 16221.7687 | 9546.18 | 6567.515 | 5439.49 | 3852.16 | 4850.12 | 4977 | 4628.52 | 5291.88 | 4970.605 | 4720.815 | 4670.4 | 4841.03 | 4313.125 | 4023.565 | 3607.2
P95 |  |  |  | 31420.4193 | 23727.0129 | 18713.6967 | 14131.75 | 12186.37 | 10182.84 | 9280.635 | 9132.65 | 8533.4381 | 8515.82 | 8632.386 | 8688.125 | 7963.06 | 8221.92 | 6733.5 | 6608.35 | 5711.4
16069: New 2022JAN 18V50DF_NG_B #4
MEAN |  |  |  | 27965.4304 | 20377.0403 | 14322.6807 | 10319.3642 | 8462.1585 | 6427.2157 | 6604.7527 | 6834.3688 | 6468.4885 | 6840.3985 | 6884.3775 | 6513.2231 | 6725.0587 | 6358.9454 | 5503.7947 | 5335.7811 | 4641.1763
P5 |  |  |  | 24626.2739 | 17139.611 | 9229.9213 | 6450.685 | 5422.83 | 3927.04 | 4825.205 | 4927.23 | 4669.92 | 5376.28 | 5012.875 | 4729.23 | 5014.8 | 4874.59 | 4304.75 | 4257.785 | 3548.75
P95 |  |  |  | 30648.2033 | 24039.4434 | 18798.1818 | 14365.845 | 12440.785 | 9865.3316 | 9027.535 | 9290.255 | 8416.41 | 8406.24 | 8640.6159 | 8675.575 | 8118.53 | 8264.15 | 6741.875 | 6825.84 | 5769.85
16069: New 2022JAN 18V50DF_NG_B #5
MEAN |  |  |  | 27561.0958 | 20212.6407 | 14381.1091 | 10367.1003 | 8452.671 | 6417.7345 | 6590.4937 | 6808.3348 | 6472.077 | 6835.268 | 6866.3835 | 6481.1986 | 6756.1709 | 6373.2802 | 5493.7339 | 5310.5981 | 4607.7055
P5 |  |  |  | 23677.6718 | 16833.4105 | 9538.8418 | 6517.445 | 5197.92 | 3860.48 | 4916.56 | 4869.165 | 4744.44 | 5325.64 | 5004.45 | 4712.4 | 4737.6 | 4933.32 | 4254.5 | 4140.675 | 3607.2
P95 |  |  |  | 30304.7863 | 24153.5523 | 18661.0038 | 14223.69 | 11928.42 | 9970.61 | 8965.18 | 9311.065 | 8321.4808 | 8410.39 | 8593.355 | 8515.3977 | 8244.39 | 8406.64 | 6825.625 | 6767.285 | 5703.05
16069: New 2022JAN 18V50DF_NG_B #6
MEAN |  |  |  | 27313.2794 | 19801.2601 | 14442.6013 | 10365.691 | 8475.2247 | 6447.6835 | 6656.7952 | 6835.4795 | 6478.909 | 6856.2238 | 6918.6587 | 6481.9295 | 6735.4635 | 6344.4187 | 5457.9794 | 5284.8368 | 4633.1631
P5 |  |  |  | 22900.8158 | 15980.1853 | 9591.7021 | 6517.445 | 5472.81 | 3974.1723 | 4924.865 | 4935.525 | 4624.31 | 5241.24 | 5113.975 | 4746.06 | 4914 | 4958.49 | 4304.75 | 4132.31 | 3582.15
P95 |  |  |  | 30517.9899 | 24614.0405 | 19096.64 | 14165.275 | 12140.765 | 9992.457 | 9342.855 | 9049.7 | 8459.786 | 8566.46 | 8736.2586 | 8423.27 | 8093.19 | 8280.93 | 6758.625 | 6692 | 5753.15
16069: New 2022JAN 18V50DF_NG_B #7
MEAN |  |  |  | 27517.7054 | 19469.8802 | 14541.0778 | 10524.4956 | 8518.382 | 6524.6393 | 6683.3541 | 6897.2862 | 6488.8075 | 6852.5411 | 6902.1165 | 6500.9405 | 6726.1021 | 6394.5282 | 5524.6444 | 5292.4504 | 4636.7519
P5 |  |  |  | 22724.1984 | 15773.576 | 9668.6686 | 6901.315 | 5464.48 | 4093.44 | 4933.17 | 5018.475 | 4785.84 | 5334.08 | 5012.875 | 4712.4 | 5014.8 | 4958.49 | 4313.125 | 4107.215 | 3481.95
P95 |  |  |  | 30761.9519 | 23656.9367 | 18955.4369 | 14197.0652 | 12265.715 | 10099.0236 | 9074.1507 | 9277.74 | 8668.88 | 8726.9512 | 8694.31 | 8532.52 | 8000.79 | 8276.665 | 6909.375 | 6675.27 | 5644.6
16069: New 2022JAN DGGS Build-out 18V50DF_NG_A Cumulative #1
MEAN |  |  |  | 59343.2158 | 42005.7179 | 31285.6479 | 27838.3995 | 22860.4977 | 17430.7278 | 18226.6155 | 18337.2475 | 17291.6109 | 17857.3556 | 18134.6874 | 17064.4562 | 17631.9857 | 16702.5012 | 14482.7294 | 14747.2785 | 12787.1497
P5 |  |  |  | 42076.9727 | 26221.5478 | 22355.3317 | 16927.514 | 14774.4955 | 10348.0772 | 13692 | 13193 | 12579.2804 | 13586.5292 | 13132.0731 | 12497.1849 | 13072.739 | 12926.0586 | 11103.1112 | 11196.25 | 9734.4
P95 |  |  |  | 74390.8712 | 59022.9227 | 39273.3695 | 38699.5368 | 33083.2903 | 26699.2794 | 24992.9082 | 24911.0603 | 22357.5155 | 22034.6863 | 22454.3777 | 22470.0837 | 21392.8 | 22260.6 | 17909.9805 | 18720.4196 | 15983.4705
16069: New 2022JAN J920_A #1
MEAN |  |  |  | 25566.642 | 21503.1487 | 18655.3821 | 12352.6254 | 10476.7208 | 8894.9715 | 8437.1147 | 8795.2954 | 7796.4524 | 8662.2292 | 8405.6742 | 7973.1147 | 7868.7573 | 7757.0928 | 7176.266 | 6843.5937 | 6420.7554
P5 |  |  |  | 24544.6955 | 19823.4327 | 17447.1624 | 10727.1742 | 9163.1198 | 7812.2049 | 7379.0292 | 7796.8511 | 6671.9 | 7585.075 | 7383.6409 | 6911.5024 | 6753.1428 | 6741.92 | 6153.435 | 5968.5354 | 5634.14
P95 |  |  |  | 26558.2125 | 22945.9514 | 19991.9196 | 13842.11 | 11912.5974 | 10713.4259 | 9855.3373 | 10144.3013 | 9212.1324 | 10100.9936 | 9742.5828 | 9221.9113 | 9028.5102 | 8938.5315 | 8280.1228 | 7927.106 | 7378.289
16069: New 2023JAN 18V50DF_NG_B #1
MEAN |  |  |  |  | 19012.0757 | 14610.2355 | 10591.5241 | 8557.6526 | 6606.9013 | 6789.608 | 7012.8491 | 6513.6045 | 6937.486 | 6933.7267 | 6528.917 | 6796.9466 | 6398.9677 | 5569.6087 | 5371.4982 | 4726.5982
P5 |  |  |  |  | 14788.3313 | 9754.395 | 6964.8438 | 5681.06 | 4018.56 | 5107.575 | 5118.015 | 4620.24 | 5401.6 | 5147.675 | 4678.74 | 5090.4 | 4891.37 | 4363.375 | 4266.15 | 3682.35
P95 |  |  |  |  | 24167.5665 | 19063.0217 | 14445.5296 | 11940.985 | 9899.4194 | 9197.72 | 9136.725 | 8511.7 | 8575.04 | 8919.8763 | 8663.17 | 8256.78 | 8364.83 | 6955.37 | 6725.46 | 5753.15
16069: New 2023JAN 18V50DF_NG_B #10
MEAN |  |  |  |  | 19113.1035 | 14676.7839 | 11556.3438 | 9501.0812 | 7420.2859 | 7452.1815 | 8050.7224 | 7418.5965 | 7612.6038 | 7439.2322 | 7012.8462 | 7233.9422 | 6992.2894 | 6056.1861 | 5823.9567 | 5139.3401
P5 |  |  |  |  | 15066.5514 | 10038.3079 | 8379.053 | 6821.6468 | 5246.1724 | 5787.0884 | 6586.23 | 6027.84 | 6144.32 | 5695.3 | 5259.375 | 5392.8 | 5445.11 | 4664.875 | 4617.48 | 3991.3
P95 |  |  |  |  | 23775.3228 | 19209.1524 | 15042.8462 | 12648.755 | 10181.1948 | 9687.445 | 10123.685 | 9186.5743 | 9153.11 | 8955.775 | 9062.81 | 8747.3391 | 8788.315 | 7378.24 | 7185.535 | 6295.9
16069: New 2023JAN 18V50DF_NG_B #2
MEAN |  |  |  |  | 18751.8592 | 14660.8305 | 10732.2032 | 8734.0269 | 6702.4947 | 6850.9244 | 7141.8068 | 6648.9792 | 7020.1834 | 7026.4129 | 6587.6311 | 6837.4798 | 6481.9399 | 5638.5975 | 5441.6274 | 4718.084
P5 |  |  |  |  | 14628.9323 | 9691.8 | 7034.835 | 5714.38 | 4234.88 | 5132.49 | 5242.44 | 4810.68 | 5384.72 | 5274.05 | 4847.04 | 4981.2 | 5109.51 | 4355 | 4257.785 | 3607.2
P95 |  |  |  |  | 23724.5424 | 19119.895 | 14482.675 | 12369.91 | 9858.78 | 9305.685 | 9315.14 | 8689.79 | 8692.92 | 8761.855 | 8675.575 | 8269.73 | 8448.73 | 6875.875 | 6775.65 | 5845
16069: New 2023JAN 18V50DF_NG_B #3
MEAN |  |  |  |  | 18612.605 | 14879.0916 | 10831.1429 | 8785.6058 | 6772.7101 | 6929.9948 | 7180.9161 | 6740.586 | 7121.871 | 7079.3611 | 6700.6103 | 6895.586 | 6613.6468 | 5765.5918 | 5541.2255 | 4830.1326
P5 |  |  |  |  | 14242.073 | 10273.7379 | 7527.19 | 5831 | 4151.68 | 5124.185 | 5267.325 | 5059.08 | 5545.08 | 5172.95 | 5124.735 | 5191.2 | 5260.53 | 4497.375 | 4374.895 | 3790.9
P95 |  |  |  |  | 23782.5958 | 19121.4955 | 14565.835 | 12471.9226 | 10187.6153 | 9322.16 | 9243.98 | 8639.69 | 8811.22 | 8799.695 | 8789.395 | 8143.2071 | 8272.54 | 7018.25 | 6968.045 | 5928.5
16069: New 2023JAN 18V50DF_NG_B #4
MEAN |  |  |  |  | 18663.6299 | 14931.9323 | 11283.6784 | 8960.121 | 7071.7724 | 7003.6445 | 7279.3345 | 6828.2446 | 7207.1139 | 7205.4997 | 6751.0468 | 7018.6646 | 6644.852 | 5797.4992 | 5613.7515 | 4948.0346
P5 |  |  |  |  | 14690.3814 | 10270.1426 | 8065.37 | 6105.1058 | 4875.52 | 5273.675 | 5400.045 | 5274.36 | 5697 | 5375.15 | 5242.545 | 5140.8 | 5369.6 | 4514.125 | 4542.195 | 3866.05
P95 |  |  |  |  | 23586.737 | 19466.5292 | 14634.2882 | 12540.7237 | 10241.5 | 9371.855 | 9671.68 | 8627.62 | 8553.73 | 9001.75 | 8515.835 | 8223.6 | 8549.27 | 6909.375 | 6984.775 | 6016.105
16069: New 2023JAN 18V50DF_NG_B #5
MEAN |  |  |  |  | 18755.5849 | 14843.8427 | 11399.5297 | 9132.3471 | 7167.2217 | 7148.3823 | 7379.9112 | 6870.1034 | 7262.0377 | 7222.248 | 6780.0239 | 6993.5859 | 6712.9844 | 5829.024 | 5716.6352 | 4994.2992
P5 |  |  |  |  | 14137.872 | 10427.1988 | 8090.405 | 6513.1991 | 5148.5027 | 5526.91 | 5648.895 | 5216.4 | 5865.8 | 5552.075 | 5158.395 | 5199.6 | 5319.26 | 4547.625 | 4425.085 | 3916.15
P95 |  |  |  |  | 23654.3092 | 19423.6769 | 14953.959 | 12710.5469 | 10104.29 | 9445.0892 | 9609.395 | 8449.53 | 8587.49 | 8915.4212 | 8890.375 | 8252.93 | 8528.365 | 6934.3887 | 7101.885 | 6045.4
16069: New 2023JAN 18V50DF_NG_B #6
MEAN |  |  |  |  | 18622.4755 | 14853.752 | 11517.1715 | 9209.5519 | 7302.3144 | 7236.6142 | 7519.1158 | 6894.1405 | 7269.1047 | 7264.0295 | 6802.3132 | 7082.6277 | 6756.3624 | 5868.7718 | 5762.4725 | 5050.3291
P5 |  |  |  |  | 14070.2797 | 10426.905 | 8397.5257 | 6480.74 | 5100.16 | 5680.62 | 5773.32 | 5199.84 | 5747.64 | 5613.545 | 5107.905 | 5317.2 | 5369.6 | 4497.375 | 4609.115 | 4066.45
P95 |  |  |  |  | 23410.7954 | 19287.7401 | 14957.76 | 12465.775 | 10069.1549 | 9355.3429 | 9693.1859 | 8573.73 | 8857.71 | 8976.62 | 8864.985 | 8441.44 | 8478.025 | 7198.245 | 6997.105 | 6095.5
16069: New 2023JAN 18V50DF_NG_B #7
MEAN |  |  |  |  | 18833.7898 | 14905.4061 | 11629.3331 | 9352.8164 | 7414.1273 | 7432.9411 | 7789.5994 | 6890.1722 | 7370.8187 | 7318.0382 | 6917.6721 | 7125.3069 | 6810.7255 | 5922.6144 | 5775.7583 | 5032.192
P5 |  |  |  |  | 14347.745 | 10497.99 | 8259.2516 | 6747.3 | 5372.2623 | 5821.805 | 6179.775 | 5232.96 | 5739.2 | 5535.225 | 5326.55 | 5308.8 | 5403.16 | 4623 | 4642.575 | 3932.85
P95 |  |  |  |  | 23567.7229 | 19540.3053 | 15134.3495 | 12873.665 | 10295.65 | 9430.125 | 9988.0602 | 8768.1 | 8777.46 | 8972.19 | 8978.66 | 8366.4 | 8486.415 | 7248.495 | 7193.9 | 6037.05
16069: New 2023JAN 18V50DF_NG_B #8
MEAN |  |  |  |  | 18564.2225 | 14905.974 | 11067.9193 | 8819.1488 | 6805.04 | 6904.5666 | 7215.2194 | 6829.088 | 7194.0022 | 7154.1039 | 6753.0935 | 6959.0318 | 6621.154 | 5765.6777 | 5559.6325 | 4867.1587
P5 |  |  |  |  | 14038.0447 | 10213.7001 | 7869.335 | 6014.26 | 4343.04 | 5182.32 | 5225.85 | 5158.44 | 5629.48 | 5408.85 | 5040.585 | 5124 | 5260.53 | 4623 | 4450.18 | 3891.1
P95 |  |  |  |  | 23759.7844 | 19135.1838 | 14757.77 | 12164.4711 | 9958.48 | 9359.465 | 9456.01 | 8604.6203 | 8756.43 | 8927.6384 | 8877.825 | 8362.13 | 8253.4284 | 7001.5 | 6825.84 | 5936.85
16069: New 2023JAN 18V50DF_NG_B #9
MEAN |  |  |  |  | 18783.6253 | 14708.3556 | 11549.1818 | 9554.6503 | 7483.9816 | 7514.3584 | 8096.983 | 7177.1412 | 7448.5615 | 7420.1272 | 6988.0507 | 7187.0951 | 6908.0868 | 6052.956 | 5822.991 | 5057.5989
P5 |  |  |  |  | 14217.3324 | 10024.6227 | 8085.6885 | 7147.14 | 5041.92 | 5962.2039 | 6582.01 | 5721.48 | 5950.2 | 5459.4 | 5318.28 | 5191.2 | 5386.38 | 4790.5 | 4600.75 | 3924.5
P95 |  |  |  |  | 23173.4949 | 19177.9107 | 14865.671 | 12848.815 | 10258.28 | 9484.04 | 10019.49 | 9095.51 | 8865.87 | 9271.0734 | 9193.17 | 8534.4 | 8666.87 | 7500.9822 | 7227.36 | 6200.2815
16069: New 2023JAN J920_A #1
MEAN |  |  |  |  | 21587.842 | 18605.5189 | 12227.6118 | 10472.2736 | 9018.4348 | 8540.4076 | 8840.2902 | 7810.032 | 8620.2853 | 8377.3261 | 7977.8099 | 7843.8899 | 7789.9435 | 7189.2611 | 6824.0948 | 6359.7095
P5 |  |  |  |  | 19945.0783 | 17385.719 | 10759.2232 | 9334.0639 | 7907.7 | 7455.7519 | 7873.1249 | 6637.7068 | 7465.7193 | 7340.3325 | 6980.2244 | 6650.0196 | 6746.48 | 6004.9603 | 5999.8396 | 5595.3023
P95 |  |  |  |  | 22942.465 | 19739.9293 | 13513.5995 | 11866.1177 | 10659.6387 | 9756.97 | 9946.1848 | 9334.4211 | 10004.9764 | 9905.3859 | 9176.9742 | 8959.342 | 8801.2833 | 8324.3407 | 7999.8551 | 7410.3009
16069: New 2024JAN 18V50DF_NG_B #1
MEAN | [5 empty] | 14874.5414 | 11586.5229 | 9565.1124 | 7493.1016 | 7521.1254 | 7987.1657 | 6972.4625 | 7392.8778 | 7348.194 | 6968.6602 | 7167.0906 | 6884.8918 | 6008.2092 | 5781.3803 | 5004.5655
P5 | [5 empty] | 10359.3201 | 8001.7796 | 7097.16 | 5366.4 | 5879.94 | 6387.15 | 5257.8 | 5806.72 | 5408.85 | 5259.375 | 5283.6 | 5377.99 | 4731.875 | 4558.925 | 3866.05
P95 | [5 empty] | 19334.8466 | 14895.245 | 12821.0937 | 10158.58 | 9421.955 | 9812.55 | 8677.16 | 9174.3006 | 9118.664 | 9117.29 | 8366.4 | 8650.09 | 7231.745 | 7218.995 | 6078.8
16069: New 2024JAN 18V50DF_NG_B #2
MEAN | [5 empty] | 14514.1583 | 11594.7062 | 9476.9765 | 7456.4637 | 7492.8545 | 8038.3887 | 7478.9416 | 7761.3932 | 7613.4657 | 7097.384 | 7247.7449 | 7080.802 | 6110.6936 | 5814.0096 | 5121.3834
P5 | [5 empty] | 9774.4765 | 8437.5321 | 6938.89 | 5241.6 | 5863.33 | 6494.985 | 6069.24 | 6355.18 | 6057.575 | 5377.185 | 5476.8 | 5654.86 | 4765.375 | 4441.815 | 3815.95
P95 | [5 empty] | 19089.3339 | 15112.0065 | 12790.365 | 10407.9 | 9762.46 | 9924.75 | 9060.7808 | 9229.5286 | 9191.53 | 9037.71 | 8654.5519 | 8834.67 | 7504 | 7168.805 | 6195.7
16069: New 2024JAN 18V50DF_NG_B #3
MEAN | [5 empty] | 14500.146 | 11620.2847 | 9570.4517 | 7453.1607 | 7510.1456 | 7998.9844 | 7459.1155 | 7851.2414 | 7757.5424 | 7186.9177 | 7344.489 | 7145.4022 | 6223.2788 | 5891.2084 | 5150.4853
P5 | [5 empty] | 9945.8172 | 8104.9555 | 6930.56 | 4867.2 | 5938.075 | 6553.05 | 5853.96 | 6456.6 | 6074.425 | 5528.655 | 5409.6 | 5839.44 | 5092 | 4466.91 | 3882.75
P95 | [5 empty] | 19237.5558 | 14878.4054 | 13067.2052 | 10367.5174 | 9645.92 | 10048.1421 | 9078.81 | 9634.05 | 9472.9422 | 8957.55 | 8782.13 | 8884.87 | 7382.495 | 7327.74 | 6320.95
16069: New 2024JAN 18V50DF_NG_B #4
MEAN | [5 empty] | 14521.9224 | 11538.6673 | 9630.4026 | 7508.2313 | 7622.5099 | 8118.518 | 7377.058 | 7861.7482 | 7816.971 | 7433.28 | 7510.9697 | 7313.8065 | 6474.5321 | 6153.793 | 5316.0149
P5 | [5 empty] | 9918.2284 | 8094.4498 | 7004.2761 | 5116.2592 | 5933.855 | 6519.725 | 5887.08 | 6093.68 | 6133.4 | 5949.26 | 5653.2 | 5898.17 | 4974.75 | 5044.095 | 4183.35
P95 | [5 empty] | 18948.7007 | 14982.768 | 13177.5 | 10494.91 | 9828.765 | 10333.9231 | 9137.2827 | 9262.69 | 9633.625 | 9293.57 | 8849.19 | 9082.105 | 7788.615 | 7419.755 | 6320.95
16069: New 2024JAN 18V50DF_NG_B #5
MEAN | [5 empty] | 14407.0678 | 11402.3076 | 9640.807 | 7425.9529 | 7567.6269 | 8117.6766 | 7437.8838 | 7918.5408 | 7832.7967 | 7402.8493 | 7504.4842 | 7333.5736 | 6468.9081 | 6196.3636 | 5463.5664
P5 | [5 empty] | 9758.4558 | 7970.5151 | 6872.25 | 5133.44 | 5902.1593 | 6627.705 | 5928.48 | 6228.72 | 5998.6 | 5646.465 | 5754 | 5906.56 | 5192.5 | 5044.095 | 4475.6
P95 | [5 empty] | 18746.3051 | 14904.025 | 13356.945 | 10660.5561 | 9733.19 | 10276.925 | 9045.3185 | 9545.6636 | 9869.525 | 9264.77 | 8836.66 | 9224.735 | 7772 | 7511.77 | 6546.4
16069: New 2024JAN 18V50DF_NG_B #6
MEAN | [5 empty] | 14372.9466 | 11438.0942 | 9547.4677 | 7298.6583 | 7450.1897 | 8099.231 | 7538.2709 | 7983.3012 | 7891.5351 | 7373.8735 | 7510.5303 | 7309.548 | 6466.4975 | 6165.1636 | 5466.6489
P5 | [5 empty] | 9678.8856 | 7997.4109 | 6788.397 | 4667.52 | 5709.62 | 6586.23 | 6052.68 | 6330 | 6007.025 | 5621.22 | 5560.8 | 5898.17 | 5083.625 | 4809.875 | 4375.4
P95 | [5 empty] | 19065.2709 | 15099.77 | 13193.3851 | 10705.5218 | 9906.4221 | 10283.4725 | 9278.3527 | 9911.4149 | 9783.2137 | 9209.855 | 9004.52 | 8885.01 | 7746.875 | 7528.5 | 6479.46
16069: New 2024JAN 18V50DF_NG_B #7
MEAN | [5 empty] | 14308.6184 | 11217.5804 | 9460.9227 | 7249.58 | 7346.7652 | 7963.3601 | 7551.7015 | 7996.2572 | 7891.4545 | 7379.4467 | 7490.0732 | 7295.6896 | 6449.1518 | 6126.5202 | 5448.3096
P5 | [5 empty] | 9492.0695 | 8018.8447 | 6704.835 | 4789.4181 | 5605.605 | 6279.315 | 6214.07 | 6422.84 | 6192.375 | 5827.315 | 5796 | 6015.63 | 5033.375 | 4860.065 | 4275.2
P95 | [5 empty] | 19042.5281 | 15070.925 | 13219.43 | 10761.4455 | 9687.58 | 10419.8896 | 9242.5997 | 9460.96 | 9991.47 | 9242.5527 | 8794.66 | 9052.67 | 7604.5 | 7570.325 | 6513
16069: New 2024JAN J920_A #1
MEAN | [5 empty] | 18572.9615 | 12220.7168 | 10430.5539 | 8749.7242 | 8387.9426 | 8737.0091 | 7860.9757 | 8576.7132 | 8349.5673 | 7960.2602 | 7854.5494 | 7781.9845 | 7169.2389 | 6781.3854 | 6321.4938
P5 | [5 empty] | 17404.3222 | 10641.2086 | 9158.8058 | 7736.8483 | 7395.5366 | 7833.8741 | 6737.686 | 7475.7752 | 7220.5583 | 6774.745 | 6547.1704 | 6676.0463 | 5860.4 | 5681.8282 | 5354.44
P95 | [5 empty] | 19700.6538 | 13697.9926 | 11808.1071 | 10748.7491 | 9795.8361 | 9922.5646 | 9242.1389 | 10092.3504 | 9785.4714 | 9218.9558 | 9126.9497 | 9062.515 | 8337.5025 | 8054.9299 | 7302.0671
16069: New 2024JAN J920_A #2
MEAN | [5 empty] | 18378.2937 | 12086.4152 | 10456.8904 | 8753.2818 | 8269.7924 | 8634.2279 | 7861.864 | 8513.5894 | 8278.1369 | 7945.7244 | 7804.4086 | 7720.4417 | 7150.1293 | 6792.5114 | 6334.1568
P5 | [5 empty] | 17040.8319 | 10519.7155 | 9079.1846 | 7657.9604 | 7214.2038 | 7650.7873 | 6732.7673 | 7409.19 | 7179.03 | 6939.7155 | 6679.1431 | 6511.6 | 5842.2 | 5814.945 | 5429.68
P95 | [5 empty] | 19742.2879 | 13769.0665 | 12048.6918 | 10825.5876 | 9707.4789 | 9898.6181 | 9239.714 | 9887.2894 | 9769.1989 | 9207.3905 | 8952.1434 | 8982.4267 | 8354.749 | 8116.625 | 7389.7384
16069: New 2024JAN J920_A #3
MEAN | [5 empty] | 18806.5533 | 12288.5591 | 10545.8557 | 8972.5473 | 8581.9306 | 8835.4973 | 7843.424 | 8657.6215 | 8430.0997 | 8063.5299 | 7899.4433 | 7806.3519 | 7249.8735 | 6892.678 | 6474.9852
P5 | [5 empty] | 17682.6756 | 10757.5515 | 9324.8729 | 7870.8753 | 7610.0047 | 7825.2139 | 6673.4244 | 7669.419 | 7441.8614 | 7169.098 | 6753.11 | 6936.1026 | 6199.9852 | 6094.59 | 5683.531
P95 | [5 empty] | 19825.4816 | 13701.6333 | 11968.4649 | 10830.445 | 10041.778 | 10123.3856 | 9230.3208 | 9979.1186 | 9727.9663 | 9158.6303 | 8950.7115 | 8748.5989 | 8181.295 | 8012.6763 | 7448.94
16069: New 2024JAN J920_A #4
MEAN | [5 empty] | 18569.6681 | 12420.7843 | 10636.7549 | 8782.2536 | 8176.1268 | 8569.081 | 7832.906 | 8470.8066 | 8205.2569 | 7803.65 | 7755.3462 | 7659.2613 | 7065.6554 | 6752.6595 | 6287.3888
P5 | [5 empty] | 16927.4002 | 10806.2618 | 9086.5171 | 7611.1837 | 6984.0117 | 7581.9769 | 6676.1689 | 7478.1766 | 7124.5977 | 6757.627 | 6488.2022 | 6494.3269 | 5836.1499 | 5777.8007 | 5334.18
P95 | [5 empty] | 20084.1935 | 14176.0003 | 12312.2487 | 10886.5481 | 9713.5144 | 10062.5688 | 9377.2821 | 9816.326 | 9774.7753 | 9217.1052 | 8999.8624 | 8959.1907 | 8160.3026 | 8001.4398 | 7412.8226
16069: New 2024JAN J920_A #5
MEAN | [5 empty] | 18515.5742 | 12393.8467 | 10316.2342 | 8657.5496 | 8253.6979 | 8593.5583 | 7858.8606 | 8544.7651 | 8224.9007 | 7839.6614 | 7787.9391 | 7654.6406 | 7085.2297 | 6795.0743 | 6325.0648
P5 | [5 empty] | 17012.2429 | 10782.8566 | 8932.8224 | 7219.9226 | 7279.9699 | 7527.78 | 6605.145 | 7474.216 | 7142.0224 | 6661.8818 | 6631.6949 | 6525.28 | 5966.6741 | 5778.415 | 5328.8461
P95 | [5 empty] | 19767.9936 | 14090.4025 | 12046.5924 | 10801.0551 | 9769.8519 | 10065.1794 | 9423.6826 | 9961.1369 | 9792.0185 | 8980.7507 | 8927.8295 | 8944.4155 | 8238.8069 | 8119.5344 | 7473.01
16069: New 2024JAN J920_A #6
MEAN | [5 empty] | 18362.3418 | 12408.8199 | 10735.3878 | 9079.9232 | 8445.368 | 8773.6988 | 7826.9286 | 8620.6213 | 8310.2405 | 7763.9144 | 7690.339 | 7568.1827 | 7035.5138 | 6670.7564 | 6225.2596
P5 | [5 empty] | 16692.349 | 10715.4324 | 9256.0055 | 7785.7981 | 7247.0094 | 7686.0217 | 6782.7918 | 7522.4796 | 7044.0806 | 6699.62 | 6471.2868 | 6425.04 | 5882.75 | 5742.48 | 5308.0462
P95 | [5 empty] | 19753.8275 | 14017.7336 | 12260.1167 | 10929.237 | 9772.1707 | 9918.4226 | 9306.7532 | 9951.6047 | 9801.71 | 9107.5867 | 8865.8365 | 8847.6584 | 8275.361 | 8001.5586 | 7258.2458
16069: New 2024JAN J920_A #7
MEAN | [5 empty] | 18621.6596 | 12517.3694 | 10758.0574 | 8864.2287 | 8410.4977 | 8703.9663 | 7791.918 | 8499.5298 | 8149.8993 | 7783.5489 | 7693.4795 | 7637.453 | 7054.6055 | 6674.102 | 6244.7018
P5 | [5 empty] | 17000.3027 | 10793.2732 | 9206.6405 | 7646.1049 | 7316.7544 | 7678.66 | 6584.9 | 7406.43 | 7033.1021 | 6731.29 | 6281.5764 | 6543.6 | 5833.2512 | 5703.55 | 5225.38
P95 | [5 empty] | 19873.6344 | 13993.0921 | 12381.8909 | 10851.3758 | 9815.2346 | 9931.0553 | 9346.0508 | 9924.0236 | 9672.2164 | 9138.9904 | 8895.7736 | 8931.2933 | 8290.3901 | 7999.6695 | 7351.4758
16069: New 2025JAN 18V50DF_NG_B #1
MEAN | [6 empty] | 11146.876 | 9388.7374 | 7169.3364 | 7287.0912 | 7835.0672 | 7647.1982 | 8028.2765 | 7956.1692 | 7516.2228 | 7545.2734 | 7317.5111 | 6445.2408 | 6218.864 | 5460.0538
P5 | [6 empty] | 7961.13 | 6497.4 | 4592.64 | 5423.165 | 6171.48 | 6143.76 | 6612.53 | 6301.9 | 5764.275 | 6056.4 | 5990.46 | 5293 | 5094.285 | 4241.8
P95 | [6 empty] | 14672.4719 | 13069.21 | 10702.91 | 9828.765 | 9915.9398 | 9534.0914 | 9646.92 | 9620.9419 | 9399.265 | 8904 | 8884.87 | 7696.49 | 7595.42 | 6538.05
16069: New 2025JAN 18V50DF_NG_B #10
MEAN | [6 empty] | 10369.395 | 8617.083 | 6663.0954 | 6841.8824 | 7222.836 | 6962.601 | 7368.8205 | 7297.6285 | 6854.5898 | 7080.2267 | 6835.5553 | 5873.8229 | 5609.5632 | 4890.8413
P5 | [6 empty] | 6534.135 | 5622.75 | 3997.6925 | 5032.83 | 5283.915 | 5365.44 | 5772.96 | 5341.45 | 5200.47 | 5325.6 | 5461.89 | 4807.25 | 4324.705 | 3674
P95 | [6 empty] | 14147.4505 | 12186.65 | 10076.7825 | 9376.075 | 9738.4958 | 8770.8738 | 8996.76 | 9048.305 | 8709.8797 | 8387.33 | 8553.535 | 7143.875 | 7101.885 | 6078.8
16069: New 2025JAN 18V50DF_NG_B #11
MEAN | [6 empty] | 10305.9399 | 8565.0474 | 6589.5546 | 6752.9219 | 7186.0797 | 6869.719 | 7390.4979 | 7312.8838 | 6913.9073 | 7098.4366 | 6766.5042 | 5928.7287 | 5638.1686 | 4899.3555
P5 | [6 empty] | 6529.89 | 5481.14 | 3818.88 | 5032.83 | 5184.375 | 5348.88 | 5819.31 | 5450.975 | 5217.3 | 5334 | 5361.21 | 4932.875 | 4433.45 | 3648.95
P95 | [6 empty] | 14294.26 | 12536.37 | 10191.58 | 9322.1078 | 9729.745 | 8648.25 | 8922.6639 | 9010.0687 | 8785.115 | 8370.53 | 8431.95 | 7169 | 7143.71 | 6028.7
16069: New 2025JAN 18V50DF_NG_B #2
MEAN | [6 empty] | 11162.0011 | 9148.2893 | 7115.3576 | 7137.9415 | 7632.1972 | 7481.4169 | 7998.5779 | 7914.3966 | 7491.231 | 7546.9738 | 7293.0341 | 6438.7354 | 6208.9875 | 5535.8016
P5 | [6 empty] | 7943.1432 | 6305.81 | 4717.44 | 5348.42 | 5806.5 | 5936.76 | 6490.36 | 6167.1 | 6008.31 | 5976.53 | 5990.46 | 5242.75 | 4918.62 | 4283.55
P95 | [6 empty] | 15030.5798 | 12540.5176 | 10707.28 | 9335.8281 | 10007.41 | 9115.86 | 9638.06 | 9645.3337 | 9205.8539 | 8777.72 | 8956.255 | 7755.115 | 7595.42 | 6680
16069: New 2025JAN 18V50DF_NG_B #3
MEAN | [6 empty] | 11005.5933 | 9095.6116 | 7085.3778 | 7088.449 | 7532.6063 | 7300.6222 | 7794.8197 | 7810.5299 | 7385.3519 | 7390.0854 | 7165.8431 | 6372.2577 | 6150.3561 | 5524.9347
P5 | [6 empty] | 7543.88 | 6231.775 | 4625.92 | 5406.555 | 5773.32 | 5704.92 | 6372.2 | 6255.49 | 5793.51 | 6073.2 | 5822.66 | 5309.75 | 4993.905 | 4342
P95 | [6 empty] | 14773.4849 | 12594.5479 | 10388.4201 | 9513.175 | 9924.605 | 9323.14 | 9351.1 | 9304.2431 | 9055.0313 | 8643.46 | 8587.095 | 7604.5 | 7540.975 | 6579.8
16069: New 2025JAN 18V50DF_NG_B #4
MEAN | [6 empty] | 10844.3771 | 9070.0524 | 7047.9936 | 7131.0446 | 7544.8123 | 7155.3937 | 7548.1538 | 7641.7225 | 7265.2318 | 7329.8131 | 7013.8485 | 6205.5157 | 6038.1771 | 5496.9692
P5 | [6 empty] | 7118.285 | 6255.83 | 4593.0358 | 5423.165 | 5856.27 | 5410.91 | 5983.96 | 5998.6 | 5553.9 | 5678.4 | 5696.81 | 4974.75 | 4784.78 | 4425.5
P95 | [6 empty] | 14616.195 | 12374.005 | 10087.23 | 9276.55 | 9582.9693 | 9285.53 | 9223.3891 | 9211.7254 | 9117.6914 | 8584.52 | 8612.265 | 7277.875 | 7260.82 | 6346
16069: New 2025JAN 18V50DF_NG_B #5
MEAN | [6 empty] | 10815.7039 | 8984.1717 | 6940.8867 | 7065.02 | 7498.821 | 7126.6012 | 7470.3237 | 7500.8439 | 7162.3341 | 7247.4882 | 6824.1958 | 6111.899 | 5911.12 | 5355.3532
P5 | [6 empty] | 6967.0901 | 6222.51 | 4426.24 | 5190.625 | 5706.96 | 5481.36 | 6131.59 | 5863.655 | 5671.71 | 5678.4 | 5487.06 | 5117.125 | 4860.065 | 4392.1
P95 | [6 empty] | 14569.4221 | 12890.465 | 10287.47 | 9347.21 | 9480.895 | 9057.76 | 9070.7391 | 9022.74 | 8915.33 | 8379.8706 | 8410.905 | 7185.75 | 7131.09 | 6362.7
16069: New 2025JAN 18V50DF_NG_B #6
MEAN | [6 empty] | 10732.1914 | 8876.2599 | 6862.9311 | 7011.6438 | 7505.782 | 7040.3782 | 7379.2168 | 7312.4356 | 6932.1485 | 7152.1637 | 6802.8343 | 5985.6357 | 5805.1197 | 5269.4331
P5 | [6 empty] | 7006.2964 | 6102.1258 | 4334.72 | 5219.625 | 5773.32 | 5431.68 | 5764.52 | 5526.8 | 5318.28 | 5384.4 | 5570.96 | 4824 | 4558.925 | 4250.15
P95 | [6 empty] | 14569.0048 | 12403.09 | 10374.34 | 9355.515 | 9712.43 | 8970.89 | 9152.69 | 8806.6616 | 8675.72 | 8538.39 | 8373.22 | 7202.5 | 7118.615 | 6320.95
16069: New 2025JAN 18V50DF_NG_B #7
MEAN | [6 empty] | 10633.9572 | 8835.1522 | 6803.4592 | 6977.1122 | 7443.1919 | 6973.7408 | 7319.1474 | 7302.4022 | 6877.0566 | 7049.8991 | 6796.8151 | 5904.7762 | 5668.7874 | 5112.0345
P5 | [6 empty] | 7043.18 | 5972.61 | 4265.4647 | 5215.54 | 5715.255 | 5456.52 | 5798.28 | 5574.1397 | 5124.735 | 5241.6 | 5562.57 | 4790.5 | 4550.56 | 3982.95
P95 | [6 empty] | 14467.1467 | 12757.045 | 10083.42 | 9355.38 | 9638.5 | 8826.2 | 9032.4409 | 8947.205 | 8667.45 | 8320.0355 | 8641.56 | 7110.375 | 7043.33 | 6204.05
16069: New 2025JAN 18V50DF_NG_B #8
MEAN | [6 empty] | 10530.1441 | 8775.0237 | 6707.6199 | 6906.7147 | 7408.7638 | 7047.3268 | 7318.211 | 7232.5365 | 6808.6702 | 7035.495 | 6740.4952 | 5919.4419 | 5664.1059 | 5011.5462
P5 | [6 empty] | 6523.865 | 5814.34 | 4035.2 | 5082.66 | 5574.24 | 5497.92 | 5806.72 | 5417.275 | 5192.055 | 5283.6 | 5411.55 | 4623 | 4391.625 | 3807.6
P95 | [6 empty] | 14269.66 | 12453.21 | 10239.5389 | 9284.855 | 9675.9 | 8872.5018 | 8823.95 | 9069.15 | 8772.42 | 8307.46 | 8469.495 | 7143.875 | 6951.315 | 6076.9931
16069: New 2025JAN 18V50DF_NG_B #9
MEAN | [6 empty] | 10492.6998 | 8703.9131 | 6717.0618 | 6884.7646 | 7354.6389 | 6988.9159 | 7408.503 | 7301.0418 | 6829.3929 | 7087.961 | 6732.0598 | 5880.4752 | 5592.9998 | 4979.1759
P5 | [6 empty] | 6837.8447 | 5710.145 | 4101.76 | 5140.795 | 5474.7 | 5423.4 | 5747.64 | 5476.25 | 5166.81 | 5384.4 | 5461.89 | 4681.625 | 4433.45 | 3757.5
P95 | [6 empty] | 14503.2853 | 12299.035 | 10249.82 | 9322.295 | 9692.2 | 8890.7292 | 9051.83 | 9044.165 | 8843.585 | 8437.17 | 8440.34 | 7244.24 | 7034.965 | 6212.4
16069: New 2025JAN J920_A #1
MEAN | [6 empty] | 12573.398 | 10738.6261 | 8961.4773 | 8558.4973 | 8815.2182 | 7798.78 | 8698.8899 | 8359.6522 | 7881.932 | 7781.1681 | 7607.4071 | 6992.9701 | 6687.0352 | 6263.1187
P5 | [6 empty] | 11171.675 | 9111.2209 | 7822.6104 | 7551.4012 | 7867.0289 | 6658.6382 | 7626.43 | 7192.85 | 6767.93 | 6605.3754 | 6475.2 | 5735.155 | 5610.76 | 5309.49
P95 | [6 empty] | 13907.5906 | 12200.4265 | 10828.8633 | 9980.8052 | 9936.2764 | 9291.2483 | 9877.24 | 9779.9051 | 9139.9677 | 8903.1665 | 8927.2511 | 8245.3464 | 7952.7416 | 7340.7018
16069: New 2026JAN 18V50DF_NG_B #1
MEAN | [7 empty] | 8527.6993 | 6485.0654 | 6683.6321 | 7050.6791 | 6814.9818 | 7283.5789 | 7285.7235 | 6919.6995 | 7097.61 | 6781.7063 | 5883.7321 | 5653.7246 | 4973.0902
P5 | [7 empty] | 5497.3984 | 3918.72 | 4791.985 | 5035.065 | 5133.6 | 5747.64 | 5392 | 5271.925 | 5434.8 | 5470.28 | 4623 | 4517.1 | 3782.55
P95 | [7 empty] | 12103.21 | 10174.94 | 9338.77 | 9704.425 | 8958.26 | 9068.29 | 8888.23 | 8810.215 | 8530.13 | 8498.93 | 7009.875 | 6905.235 | 6078.8
16069: New 2026JAN 18V50DF_NG_B #2
MEAN | [7 empty] | 8465.6354 | 6441.6752 | 6660.564 | 6991.8831 | 6709.9571 | 7213.9201 | 7230.6847 | 6854.4709 | 7065.4501 | 6695.5107 | 5868.1815 | 5684.3521 | 4992.2103
P5 | [7 empty] | 5435.255 | 3818.88 | 4875.035 | 4927.23 | 4943.16 | 5688.56 | 5408.85 | 5192.055 | 5334 | 5411.55 | 4782.125 | 4525.465 | 3924.5
P95 | [7 empty] | 12365.7379 | 10126.3172 | 9280.635 | 9515.7885 | 8650.8851 | 9081.16 | 8993.615 | 8612.68 | 8399.86 | 8452.855 | 6984.75 | 7085.155 | 5978.6
16069: New 2026JAN J920_B #1
MEAN | [7 empty] | 11231.6375 | 9833.1261 | 9300.7266 | 9498.8442 | 10495.3457 | 9167.8695 | 8743.301 | 8228.5481 | 8105.5372 | 7818.4997 | 7171.2975 | 6780.3857 | 6327.381
P5 | [7 empty] | 9884.5653 | 8791.2414 | 8242.4889 | 8495.0015 | 9420.313 | 8229.1271 | 7602.9138 | 7090.075 | 6887.9857 | 6701.953 | 5858.33 | 5526.5726 | 5244.6108
P95 | [7 empty] | 12373.5005 | 11252.56 | 10414.6137 | 10624.8945 | 11512.304 | 10329.024 | 9851.51 | 9418.4395 | 9203.0006 | 8902.6959 | 8374.123 | 8046.3718 | 7589.1599
16069: New 2027JAN J920_B #1
MEAN | [8 empty] | 9836.3204 | 9329.6146 | 9433.8578 | 10500.2575 | 9169.8482 | 8734.5672 | 8253.2709 | 8152.5958 | 7910.9017 | 7342.5881 | 6802.7069 | 6387.8788
P5 | [8 empty] | 8797.362 | 8290.7633 | 8549.6895 | 9348.916 | 8120.9657 | 7596.249 | 7124.5331 | 6856.688 | 6899.8122 | 6235.255 | 5600.1936 | 5302.72
P95 | [8 empty] | 11242.1278 | 10624.3459 | 10514.7148 | 11588.3632 | 10318.0542 | 9878.78 | 9438.5287 | 9263.5395 | 9140.8512 | 8406.2506 | 8023.3819 | 7447.1211
16069: New 2028JAN J920_B #1
MEAN | [9 empty] | 9315.6108 | 9425.5859 | 10533.6021 | 9152.1703 | 8727.0881 | 8195.5313 | 8105.3777 | 7974.8652 | 7331.4293 | 6922.1961 | 6476.5359
P5 | [9 empty] | 8197.9305 | 8485.5607 | 9619.1723 | 8103.536 | 7448.2975 | 7249.6549 | 6881.1444 | 7076.4 | 6280.835 | 5832.0179 | 5520.6495
P95 | [9 empty] | 10457.1999 | 10494.775 | 11553.6844 | 10530.7834 | 10003.5778 | 9418.4819 | 9156.3222 | 9119.3052 | 8279.4682 | 8099.4327 | 7404.5194
16069: New 2029JAN J920_B #1
MEAN | [10 empty] | 9441.9462 | 10522.6551 | 9206.8 | 8672.4795 | 8298.1878 | 8146.0386 | 7957.7689 | 7309.6896 | 6951.9491 | 6516.6419
P5 | [10 empty] | 8434.2914 | 9409.1178 | 8332.775 | 7499.31 | 7352.89 | 7070.7678 | 6972.24 | 6329.05 | 5930.4037 | 5624.82
P95 | [10 empty] | 10531.9146 | 11638.8103 | 10463.7854 | 10017.4141 | 9436.1232 | 9247.1236 | 8921.6117 | 8442.051 | 8038.7687 | 7453.9383
16069: New 2030JAN 18V50DF_NG_B #1
MEAN | [11 empty] | 6653.8983 | 7147.8149 | 7182.9685 | 6811.2836 | 7007.7033 | 6633.9171 | 5767.0939 | 5614.7553 | 5004.9844
P5 | [11 empty] | 4807.1069 | 5561.96 | 5282.475 | 5158.395 | 5359.2 | 5117.9 | 4346.625 | 4542.195 | 3916.15
P95 | [11 empty] | 8797.15 | 9127.51 | 9115.3873 | 8704.955 | 8315.86 | 8497.1156 | 7047.495 | 6909.49 | 6078.8
16069: New 2030JAN 18V50DF_NG_B #2
MEAN | [11 empty] | 7423.36 | 7801.7327 | 7803.2303 | 7361.1001 | 7433.7996 | 7281.2949 | 6406.4949 | 5947.5914 | 5202.4605
P5 | [11 empty] | 5829.12 | 6228.72 | 6167.1 | 5717.775 | 5644.8 | 5998.85 | 5133.875 | 4701.13 | 4083.15
P95 | [11 empty] | 9198.8 | 9317.48 | 9740.3678 | 9327.375 | 8781.57 | 8897.245 | 7696.49 | 7302.645 | 6212.4
16069: New 2030JAN 18V50DF_NG_B #3
MEAN | [11 empty] | 6583.5399 | 7113.6958 | 7133.8115 | 6830.5958 | 7041.9939 | 6635.0626 | 5763.9502 | 5594.5884 | 4905.0391
P5 | [11 empty] | 4562.28 | 5393.16 | 5113.975 | 5099.49 | 5166 | 5277.31 | 4480.625 | 4324.705 | 3749.15
P95 | [11 empty] | 8656.11 | 9119.21 | 9210.5857 | 8877.68 | 8577.7438 | 8511.3178 | 6963.745 | 6959.68 | 5961.9
16069: New 2031JAN J920_B #1
MEAN | [12 empty] | 9150.174 | 8791.6401 | 8168.9345 | 8093.2214 | 7958.0423 | 7385.9501 | 6950.2724 | 6509.9611
P5 | [12 empty] | 8108.8915 | 7663.4231 | 7231.985 | 6977.9402 | 7042.8 | 6409.7702 | 5835.695 | 5713.9375
P95 | [12 empty] | 10480.6051 | 9927.6076 | 9360.9616 | 9103.6915 | 8986.2371 | 8451.2094 | 8181.3448 | 7480.1356
16069: New 2032JAN J920_B #1
MEAN | [13 empty] | 8842.0444 | 8320.3608 | 8183.1996 | 7913.4996 | 7353.5037 | 6915.6481 | 6478.6343
P5 | [13 empty] | 7744.1643 | 7360.1053 | 6993.325 | 6887.6 | 6403.69 | 5992.7219 | 5590.4399
P95 | [13 empty] | 9967.9294 | 9408.1872 | 9182.9425 | 9000.4115 | 8419.1205 | 8076.89 | 7343.7291
16069: New 2033JAN J920_B #1
MEAN | [14 empty] | 8374.8317 | 8229.1572 | 7969.7026 | 7336.2536 | 6831.7551 | 6400.9035
P5 | [14 empty] | 7499.4236 | 7059.39 | 6957.8596 | 6238.05 | 5901.3 | 5438.68
P95 | [14 empty] | 9553.0719 | 9163.7837 | 8989.2164 | 8463.6616 | 7864.7966 | 7491.1034
16069: New 2035JAN J920_B #1
MEAN | [16 empty] | 8012.1867 | 7375.207 | 6890.1272 | 6459.9816
P5 | [16 empty] | 7092.4552 | 6401.21 | 5872.267 | 5617.97
P95 | [16 empty] | 8978.4 | 8473.5925 | 7931.3436 | 7431.9282
16069: New 2036JAN J920_B #1
MEAN | [17 empty] | 7253.3623 | 6824.6134 | 6368.908
P5 | [17 empty] | 6069.7 | 5681.08 | 5388.98
P95 | [17 empty] | 8447.9768 | 8188.3475 | 7463.4032
16069: New 2037JAN J920_B #1
MEAN | [18 empty] | 6883.7452 | 6447.2526
P5 | [18 empty] | 5919.82 | 5627.3175
P95 | [18 empty] | 7953.1244 | 7350.7188
16069: New 2037JAN J920_B #2
MEAN | [18 empty] | 6917.6379 | 6458.4858
P5 | [18 empty] | 5987.23 | 5734.7535
P95 | [18 empty] | 7970.1463 | 7431.9087
16069: New 2038JAN 18V50DF_NG_B #1
MEAN | [19 empty] | 4897.8581
P5 | [19 empty] | 3824.3
P95 | [19 empty] | 6053.75
16069: New 2039JAN J920_B #1
MEAN
P5
P95
16069: New 2040JAN 18V50DF_NG_B #1
MEAN
P5
P95
16069: New 2041JAN J920_A #1
MEAN
P5
P95
16069: New 2041JAN J920_A #2
MEAN
P5
P95
16069: New 2042JAN J920_B #1
MEAN
P5
P95
16069: New 2043JAN J920_B #1
MEAN
P5
P95
16069: New 2044JAN 18V50DF_NG_B #1
MEAN
P5
P95
Simple HR 2018 Basin Creek 1-9 2015 single
MEAN | 2603.0681 | 1646.9081 | 2173.3746 | 19060.2807 | 5921.9202 | 4904.998 | 5404.9726 | 3512.0561 | 6534.474 | 7306.0651 | 8592.1787 | 8154.2482 | 8541.3383 | 8063.168 | 7698.8481 | 8250.0022 | 11509.7175 | 9911.1601 | 9743.7954 | 8286.7275
P5 | 0 | 0 | 155.825 | 11682.7948 | 2315.7091 | 2535.755 | 3415.5 | 1914.75 | 3312 | 4347 | 5304.375 | 5589 | 5640.75 | 5123.25 | 4735.125 | 4916.25 | 8461.125 | 7555.5 | 6882.75 | 5666.625
P95 | 9918.384 | 7088.792 | 5938.0941 | 25536.271 | 10692.1017 | 7969.505 | 8510.4804 | 7038 | 11876.665 | 11540.25 | 12652.875 | 11669.625 | 11747.255 | 11333.25 | 11643.75 | 11385 | 16611.75 | 13144.5 | 12652.875 | 10919.25
Simple HR 2018 CELP 2015 v2
MEAN | 130665.85 | 130922.4 | 130175.15 | 130114.6 | 130699.1 | 64667.05
P5 | 117512.5 | 119070 | 118720 | 118562.5 | 119262.5 | 58397.5
P95 | 134680 | 134960 | 134120 | 134120 | 134680 | 66640
Simple HR 2018 Colstrip 3 economic dispatch
MEAN | 89705.8407 | 78679.4903 | 74398.722 | 74916.0216 | 76079.1766 | 87460.3238 | 90257.7412 | 80479.7994 | 78911.0297 | 82699.5717 | 88535.3525 | 89817.1681 | 92982.3735 | 93804.2829 | 92491.1892 | 93907.2627 | 97704.3014 | 95915.9152 | 95779.1469 | 92109.0197
P5 | 58336.5012 | 45929.047 | 39727.5476 | 26259.7078 | 27478.3045 | 38801.1526 | 36775.9168 | 40352.9195 | 35444.8632 | 50026.3394 | 54301.3542 | 54540.0827 | 60417.2368 | 55028.2673 | 57336.5683 | 55966.8794 | 67371.8289 | 64098.3041 | 64167.214 | 57047.5159
P95 | 115351.825 | 106069.2588 | 100109.4605 | 125785.7281 | 126444.5976 | 131415.1672 | 135702.5319 | 126999.0215 | 126705.9666 | 123410.0806 | 128808.7219 | 126579.5781 | 130908.207 | 132240.3133 | 123726.0338 | 121459.0969 | 128605.3554 | 125269.6053 | 129723.1508 | 120674.918
Simple HR 2018 Colstrip 3 must run
MEAN | 107469.3 | 94576.5 | 107175 | 107044.5 | 92305.8 | 107587.2 | 107924.7 | 94183.2 | 107703.9 | 108005.1 | 93007.8 | 107070.6 | 107918.4 | 94062.6 | 107201.1 | 107384.4 | 92631.9 | 107757 | 107550 | 93766.5
P5 | 101550 | 88080 | 101625 | 100605 | 86250 | 100800 | 102885 | 89190 | 102060 | 101610 | 86205 | 100845 | 101670 | 88260 | 101325 | 102360 | 86580 | 103155 | 100740 | 89010
P95 | 112740 | 99420 | 113160 | 112305 | 97635 | 112785 | 112575 | 98820 | 112395 | 113265 | 97290 | 111870 | 112710 | 98700 | 112335 | 112395 | 97755 | 112695 | 112455 | 98490
Simple HR 2018 Colstrip 4 economic dispatch
MEAN | 88499.4742 | 78549.5919 | 73559.0945 | 71357.8709 | 75713.382 | 85639.7264 | 87138.5994 | 78349.1657 | 78479.8671 | 82235.9377 | 88586.2062 | 88665.0879 | 92443.7974 | 92985.5494 | 92930.8207 | 94490.0505 | 96152.587 | 94112.7076 | 95074.1107 | 92753.7968
P5 | 57055.3636 | 46243.9749 | 40416.0505 | 27091.9608 | 26156.5741 | 36215.6403 | 34992.5119 | 37403.8289 | 36074.9129 | 48148.3806 | 49247.5543 | 52329.585 | 58045.2538 | 56927.4166 | 56023.1608 | 58867.4294 | 66637.7627 | 60950.6338 | 63732.7465 | 58389.2136
P95 | 116189.4134 | 106336.0169 | 98131.5719 | 118081.8436 | 125102.4507 | 129010.5434 | 134617.9751 | 125871.7627 | 130611.2563 | 119987.4417 | 129515.3119 | 126098.5101 | 129564.1157 | 128418.1629 | 125784.234 | 124784.0119 | 128404.7086 | 126345.1664 | 123988.971 | 122737.7963
Simple HR 2018 Colstrip 4 must run
MEAN | 94541.7 | 107719.5 | 107050.2 | 91052.7 | 107853.3 | 108058.8 | 94716.9 | 107775.9 | 106886.7 | 92833.8 | 107666.7 | 107154.9 | 94053.6 | 106951.2 | 107112.9 | 92123.4 | 107529.6 | 108028.5 | 93751.8 | 107802.9
P5 | 88920 | 102045 | 100935 | 84345 | 101520 | 102420 | 89685 | 101520 | 101100 | 85935 | 100950 | 99885 | 87840 | 99960 | 100620 | 86100 | 100725 | 101865 | 88605 | 100485
P95 | 99465 | 113400 | 113055 | 96255 | 113775 | 113475 | 99210 | 113265 | 112425 | 97695 | 113430 | 113325 | 99045 | 113085 | 112800 | 97995 | 111765 | 114270 | 98640 | 112665
Simple HR 2018 David Gates Generating Station updated HRs
MEAN | 37718.6902 | 46717.0427 | 43201.369 | 18693.8402 | 16282.2673 | 13562.5617 | 22524.1255 | 19678.875 | 12210.7468 | 16684.0074 | 16760.3594 | 14387.1118 | 17024.7529 | 17569.094 | 15091.4469 | 18513.493 | 13604.8749 | 11191.1996 | 11198.6261 | 9540.5234
P5 | 24752.9781 | 26812.4715 | 22571.92 | 11229.75 | 10137.75 | 7227.5 | 12169.3249 | 12062.3511 | 5766.9509 | 11093.7527 | 9447.7701 | 7960.2597 | 10252.8715 | 11633.4416 | 8826.9915 | 12479.2862 | 8679.2263 | 6972.1455 | 6952.5275 | 4892.8521
P95 | 51840.0515 | 66297.4555 | 62848.4417 | 27934.1324 | 23630.6144 | 19082.0011 | 33928.8868 | 30201.4426 | 22830.8699 | 24133.3756 | 26256.6032 | 20964.4136 | 23552.4043 | 24217.022 | 22207.822 | 24141.6334 | 21329.5107 | 16575.1343 | 16152.2398 | 13929.5757
Simple HR 2018 YELP 2015 v2
MEAN | 193828.96 | 194754.56 | 193468.08 | 192903.88 | 193879.4 | 194975.04 | 193937.12 | 194259 | 193346.4 | 195608.92
P5 | 188864 | 187928 | 187980 | 187590 | 188318 | 190268 | 188136 | 188084 | 188084 | 189904
P95 | 198146 | 199342 | 197392 | 197990 | 198328 | 198978 | 198848 | 198510 | 197340 | 199368
Generation Asset - Total
MEAN | 745032.8833 | 733565.9929 | 731200.9901 | 988200.8511 | 1112665.9975 | 1214060.7171 | 1136350.5834 | 1049668.9509 | 966274.7562 | 976230.2013 | 821640.6848 | 831579.2238 | 857177.7529 | 860813.2517 | 853415.8117 | 851546.8847 | 848453.5053 | 816112.5882 | 799985.7294 | 757457.0823
P5 | 673318.5461 | 648731.2537 | 646625.7798 | 851537.2061 | 926817.8002 | 980991.6758 | 873354.9918 | 838095.2709 | 773324.884 | 826495.4612 | 674459.9607 | 678182.1222 | 704516.3037 | 689671.0594 | 699183.5892 | 681281.3451 | 709142.1088 | 694174.3212 | 690459.8429 | 633300.1322
P95 | 805771.0486 | 801820.3901 | 796867.6871 | 1115329.8786 | 1304613.5499 | 1408848.8245 | 1377096.2501 | 1309557.513 | 1234672.5689 | 1171003.1535 | 1018786.2903 | 1005608.4273 | 1028145.2702 | 1025794.7759 | 1014599.444 | 994136.1492 | 995175.3131 | 942721.8591 | 925056.7774 | 877496.7711
Hydro
IRP Black Eagle 2018
MEAN | 57040.7834 | 57192.4599 | 56760.1129 | 56782.3464 | 56982.4346 | 57116.281 | 57023.0601 | 57065.2962 | 56735.0128 | 57267.0927 | 56960.2578 | 57016.9848 | 57060.623 | 56859.6721 | 56774.4643 | 56991.3847 | 56998.5095 | 57163.6258 | 57086.7874 | 56717.7712
P5 | 52743.5277 | 53033.8711 | 52177.989 | 52528.0242 | 53026.4635 | 52320.3188 | 52932.7189 | 53370.7813 | 51775.8709 | 52948.2509 | 52532.2801 | 52942.395 | 52306.8955 | 52585.5857 | 53136.7755 | 52315.4126 | 52585.6073 | 53302.1897 | 51436.5992 | 53017.1151
P95 | 61097.7235 | 60843.7916 | 60980.4071 | 60291.521 | 60726.0926 | 61142.0114 | 61289.2754 | 60864.5249 | 60279.0432 | 61051.9001 | 60921.5498 | 60413.4034 | 60708.9999 | 60687.1849 | 61440.2634 | 61624.6362 | 60930.7599 | 60839.1028 | 61836.9125 | 60773.0473
IRP Black Eagle 2018 Upgrade U1
MEAN | 8.6686 | 8.6709 | 3716.6272 | 3691.3536 | 3716.7824 | 3730.6589 | 3728.9011 | 3724.7658 | 3706.5228 | 3740.724 | 3711.4652 | 3718.3851 | 3729.2503 | 3718.9546 | 3701.1776 | 3720.7059 | 3724.2857 | 3734.6555 | 3720.7441 | 3710.9791
P5 | 7.8204 | 7.4405 | 3607.8529 | 3545.5208 | 3556.7167 | 3588.342 | 3589.4774 | 3561.7485 | 3588.9532 | 3584.7881 | 3573.4538 | 3599.1929 | 3597.3341 | 3586.2611 | 3604.447 | 3561.1637 | 3583.2403 | 3585.0604 | 3588.1667 | 3585.8916
P95 | 9.6973 | 9.6525 | 3801.2493 | 3797.7533 | 3807.9399 | 3812.9114 | 3809.0964 | 3813.8904 | 3790.3907 | 3829.5123 | 3814.705 | 3812.2744 | 3814.3945 | 3807.2778 | 3796.0492 | 3802.8564 | 3809.4778 | 3814.0137 | 3804.6498 | 3791.9492
IRP Cochrane 2018
MEAN | 118246.8074 | 118373.6086 | 117567.077 | 117683.4156 | 118058.407 | 118234.9692 | 118011.1549 | 118349.0739 | 117587.4051 | 118655.8522 | 117995.4063 | 118243.531 | 118187.4123 | 117516.5142 | 117755.2788 | 118072.0517 | 118200.9502 | 118398.9899 | 118166.4873 | 117651.2372
P5 | 109795.9571 | 110965.7037 | 109247.0428 | 110860.725 | 110326.8799 | 109979.7147 | 110665.0989 | 111125.4716 | 110193.4813 | 109856.4957 | 110701.1659 | 108981.6718 | 110948.2469 | 109447.1618 | 110519.0703 | 110400.9469 | 110191.0034 | 111616.9868 | 109852.3624 | 110613.6043
P95 | 126404.8449 | 125344.1551 | 124742.2318 | 123677.6958 | 124484.8796 | 124781.9144 | 127183.7773 | 125210.1485 | 124032.7683 | 126116.855 | 126056.826 | 125706.781 | 125632.1886 | 124006.2044 | 126168.8918 | 125805.7018 | 125943.7194 | 126109.3515 | 126636.4256 | 125446.9408
IRP Hauser 2018
MEAN | 54062.5544 | 54143.3134 | 53819.1128 | 53819.3905 | 54051.2456 | 54143.2362 | 54063.5633 | 54072.8402 | 53826.1912 | 54363.5446 | 54055.7341 | 54062.3152 | 54074.615 | 53899.3107 | 53827.1224 | 54055.5191 | 54069.2261 | 54166.3207 | 54069.1768 | 53811.8031
P5 | 49462.943 | 49222.2572 | 49168.0615 | 49304.3582 | 49594.7448 | 49631.0304 | 49379.696 | 50078.664 | 48556.0938 | 50329.7841 | 49118.949 | 49592.4577 | 49946.0004 | 49129.4953 | 48164.2074 | 49020.1633 | 49707.7465 | 50012.428 | 48999.138 | 49711.6404
P95 | 58130.4023 | 57618.0005 | 57518.5458 | 57409.5596 | 57701.3758 | 57702.995 | 58010.6517 | 57713.2706 | 57113.5899 | 57612.5983 | 57793.1402 | 57579.0508 | 57863.8877 | 57999.2099 | 57921.8821 | 58093.0606 | 57920.5485 | 58121.3227 | 58055.2167 | 57461.5374
IRP Hauser 2018 Upgrade U2 & U5
MEAN | 20.1544 | 2787.731 | 4725.7656 | 5079.916 | 5085.3941 | 5096.3727 | 5099.3016 | 5099.5255 | 5070.0933 | 5101.565 | 5099.7732 | 5100.5207 | 5100.4789 | 5066.1122 | 5080.6538 | 5086.1254 | 5101.1503 | 5097.6133 | 5099.6434 | 5068.9043
P5 | 18.6482 | 2518.6309 | 4303.0422 | 4621.4937 | 4697.4412 | 4678.4928 | 4663.3297 | 4733.923 | 4583.5542 | 4724.7351 | 4643.1755 | 4671.2759 | 4703.1996 | 4610.9847 | 4566.111 | 4599.203 | 4677.2802 | 4689.8792 | 4610.9566 | 4640.2892
P95 | 21.9931 | 2962.9667 | 5055.5384 | 5435.0141 | 5464.3477 | 5451.7719 | 5488.6647 | 5455.77 | 5385.8176 | 5425.0257 | 5517.8848 | 5443.2318 | 5470.8765 | 5435.6868 | 5509.0066 | 5467.1031 | 5458.8955 | 5485.4082 | 5467.5344 | 5424.5967
IRP Holter 2018
MEAN | 124170.4351 | 124403.0616 | 123680.9426 | 123897.8368 | 124076.4426 | 124568.4087 | 124416.7498 | 123994.0691 | 123752.3921 | 124886.4609 | 124372.5565 | 124195.1108 | 124050.1719 | 124005.476 | 123065.8963 | 124382.2926 | 123820.3266 | 124530.596 | 124503.3664 | 123759.9058
P5 | 64202.334 | 64788.1819 | 64151.8872 | 71298.3769 | 64668.4596 | 63336.8587 | 70825.4639 | 73970.2455 | 66179.4206 | 76048.023 | 72363.8014 | 63605.0419 | 66733.1716 | 66473.0551 | 70206.639 | 62897.9834 | 68477.2121 | 64204.6852 | 64097.9428 | 63921.3245
P95 | 177900.0467 | 175829.1348 | 170954.9722 | 176408.0486 | 180332.6241 | 183359.4875 | 182553.6627 | 183001.7745 | 178031.1206 | 179461.9377 | 180286.2356 | 175862.5871 | 189273.914 | 176205.7174 | 178746.8984 | 181697.3776 | 180884.3455 | 183744.2709 | 186993.6496 | 172595.9823
IRP Madison 2018
MEAN | 26766.2004 | 26831.6528 | 26652.7861 | 26651.4869 | 26752.5961 | 26818.2114 | 26766.1772 | 26771.8094 | 26649.2326 | 26926.7321 | 26744.7419 | 26762.4146 | 26770.0315 | 26704.0311 | 26656.7498 | 26755.1429 | 26753.0963 | 26835.7939 | 26773.2333 | 26648.0763
P5 | 25879.5208 | 25925.982 | 25732.2316 | 25960.5078 | 25988.3936 | 25929.1759 | 25973.9205 | 26085.4665 | 25666.6233 | 26118.0486 | 25775.5952 | 25875.0298 | 25937.8068 | 25984.233 | 25806.308 | 25848.8307 | 25924.51 | 26041.269 | 25732.4231 | 25893.4443
P95 | 27675.1664 | 27541.0664 | 27478.3803 | 27366.991 | 27517.5966 | 27546.1186 | 27671.2184 | 27451.1627 | 27325.8713 | 27699.5963 | 27506.4969 | 27480.7738 | 27479.9827 | 27478.5606 | 27590.5509 | 27633.9415 | 27553.0217 | 27640.3617 | 27531.4786 | 27411.1403
IRP Morony 2018
MEAN | 115586.1311 | 115833.5258 | 115119.758 | 115144.7227 | 115627.3204 | 115695.1296 | 115462.766 | 115626.5106 | 115061.704 | 116229.9878 | 115522.5683 | 115573.2623 | 115557.0039 | 115116.9234 | 115226.331 | 115623.6768 | 115577.1176 | 115875.8326 | 115553.6611 | 115093.1729
P5 | 108244.5007 | 108954.3715 | 107004.9218 | 109090.3232 | 107994.4382 | 107800.3686 | 108807.6892 | 110075.0893 | 107649.4698 | 107159.3891 | 108473.1107 | 108775.0396 | 108453.4003 | 107663.6375 | 107973.6038 | 108767.3751 | 108614.4629 | 109904.9713 | 107555.0101 | 107959.5351
P95 | 122726.9271 | 122209.7532 | 122156.2408 | 120739.3525 | 121986.4733 | 122687.8201 | 123958.3047 | 122101.1091 | 121121.1558 | 123792.6347 | 122386.4604 | 121791.6234 | 122167.1539 | 121469.5271 | 123327.1117 | 122265.1076 | 122713.3872 | 122411.7761 | 123124.1078 | 121929.9887
IRP Mystic 2018
MEAN | 20999.5628 | 20969.9527 | 20835.1718 | 20900.1122 | 21001.1188 | 20968.7532 | 21019.9608 | 20995.4743 | 20824.7661 | 21120.3429 | 21012.3408 | 21030.5324 | 21069.8421 | 20803.0329 | 20911.6917 | 20962.6147 | 21024.762 | 21057.891 | 20951.6529 | 20827.5123
P5 | 20332.2705 | 20306.1408 | 20137.4133 | 20335.157 | 20479.2103 | 20391.3546 | 20369.7464 | 20484.7154 | 20215.8938 | 20425.4131 | 20456.6919 | 20368.4175 | 20459.2226 | 20224.9922 | 20253.0203 | 20345.1617 | 20404.6988 | 20564.2511 | 20309.0744 | 20152.3603
P95 | 21746.882 | 21684.4816 | 21551.2729 | 21521.4672 | 21558.7935 | 21581.8712 | 21655.2501 | 21535.6919 | 21389.7104 | 21858.9455 | 21601.1745 | 21684.5106 | 21568.3908 | 21336.3319 | 21574.4705 | 21466.1332 | 21590.0839 | 21602.1316 | 21634.0109 | 21587.3494
IRP Rainbow 2018
MEAN | 156998.1972 | 157271.8304 | 156290.1623 | 156331.9808 | 156893.6116 | 157097.5417 | 156798.1899 | 157025.3841 | 156227.5787 | 157732.8861 | 156691.2778 | 156996.2734 | 157066.8329 | 156370.1103 | 156441.1019 | 156914.6405 | 156913.0102 | 157311.7815 | 157006.0027 | 156259.5593
P5 | 148687.3243 | 149862.6082 | 148231.6467 | 150031.2157 | 148258.7615 | 150458.6105 | 150342.9762 | 150760.64 | 148224.9959 | 149477.5681 | 149528.9842 | 149461.6366 | 149430.0873 | 148774.9817 | 148935.9749 | 149008.3331 | 149792.3821 | 151544.6755 | 147788.5947 | 149176.6465
P95 | 165253.4282 | 163881.5687 | 163044.4398 | 161924.322 | 163311.7943 | 164144.8183 | 163802.1448 | 162880.9273 | 162763.0948 | 165173.7256 | 163957.2702 | 164112.2043 | 163337.273 | 162869.6441 | 164400.4524 | 163750.3236 | 163984.9859 | 163562.9079 | 164774.0155 | 164101.581
IRP Ryan 2018
MEAN | 187503.496 | 187957.0589 | 186808.2514 | 186795.3777 | 187582.711 | 187811.5667 | 187326.869 | 187634.1688 | 186722.7115 | 188486.2458 | 187409.3684 | 187590.0113 | 187648.1014 | 186952.2209 | 186931.2129 | 187521.8879 | 187531.0236 | 187969.1921 | 187629.4249 | 186712.8402
P5 | 181344.6409 | 181818.356 | 180316.0449 | 182173.3551 | 182146.523 | 181872.4063 | 182622.9795 | 183619.0581 | 180371.9848 | 182480.9318 | 182414.9579 | 182069.098 | 182020.2563 | 181596.2304 | 181369.984 | 181985.2132 | 182251.6887 | 183840.4852 | 180533.1438 | 181497.4568
P95 | 193251.9343 | 193252.6296 | 192596.56 | 191537.9016 | 192266.5835 | 193336.0002 | 193150.7156 | 192143.697 | 191736.378 | 193850.2795 | 192968.3577 | 192871.2971 | 192100.0988 | 192351.3443 | 193131.927 | 193087.1759 | 192570.5677 | 191947.6045 | 193483.5843 | 192571.8993
IRP Thompson 2018
MEAN | 219863.3899 | 220321.3745 | 218611.8112 | 219200.9667 | 220069.2219 | 220146.3253 | 219585.4596 | 219916.8894 | 218590.4121 | 221069.3756 | 219805.8998 | 219712.8616 | 219893.7392 | 218686.5596 | 219302.0496 | 220145.1602 | 219981.9577 | 220264.7713 | 219810.6247 | 218515.8287
P5 | 202314.2947 | 203967.1453 | 199073.9283 | 203644.1048 | 205610.7411 | 204535.9124 | 204111.1001 | 206144.2101 | 201741.194 | 205615.9416 | 203721.0131 | 205859.2166 | 205154.1673 | 203303.1986 | 203554.8836 | 202849.6185 | 204956.4755 | 207573.9366 | 199670.1466 | 204819.6862
P95 | 235459.5602 | 235442.2399 | 236152.591 | 231403.6919 | 235100.289 | 234453.4369 | 237597.0323 | 234356.9508 | 233102.5838 | 235363.095 | 234126.5285 | 232228.1771 | 233594.7093 | 234209.7143 | 238004.1464 | 234818.236 | 233484.527 | 234406.5378 | 237034.7427 | 234347.386
Hydro - Total
MEAN | 1081266.3807 | 1086094.2406 | 1084587.5789 | 1085978.9059 | 1089897.2861 | 1091427.4547 | 1089302.1534 | 1090275.8074 | 1084754.0222 | 1095580.8098 | 1089381.39 | 1090002.2032 | 1090208.1025 | 1085698.9182 | 1085673.7302 | 1090231.2026 | 1089695.416 | 1092407.0636 | 1090370.805 | 1084777.5904
P5 | 973179.7046 | 982688.3012 | 980463.3536 | 992289.0639 | 995523.296 | 985322.3014 | 990772.5534 | 999916.4324 | 971136.4196 | 1002771.5804 | 984692.5318 | 993335.3158 | 987611.4761 | 989927.9927 | 987084.8969 | 978015.0779 | 1002421.207 | 998548.1154 | 965503.8924 | 982054.4698
P95 | 1186217.0965 | 1177442.0041 | 1175110.5705 | 1177098.0882 | 1181321.3805 | 1190677.694 | 1200792.8796 | 1189857.9388 | 1173126.0111 | 1188288.2216 | 1195542.774 | 1179986.9207 | 1188657.1299 | 1182101.6253 | 1187603.2543 | 1183347.7181 | 1192070.3397 | 1194949.4311 | 1202158.6831 | 1182776.427
Load
NWE Load 2018 incl DSM and NEM main - with EPD
MEAN | -2444003.885 | -2440075.5536 | -2436170.0063 | -2439122.528 | -2468987.3777 | -2465969.6153 | -2483297.6921 | -2490180.7961 | -2489028.3446 | -2519515.404 | -2522466.7901 | -2535676.5628 | -2545681.407 | -2535039.8665 | -2559072.1313 | -2587570.4115 | -2600366.2259 | -2601468.0039 | -2640070.8706 | -2650661.0329
P5 | -2475819.07 | -2476619.455 | -2468524.945 | -2481587.8 | -2506395.805 | -2500491.83 | -2524625.485 | -2534425.46 | -2528264.42 | -2558095.38 | -2559192.75 | -2573304.175 | -2590871.625 | -2566916.785 | -2605014.865 | -2630035.68 | -2634503.975 | -2653206.765 | -2677936.525 | -2689622.125
P95 | -2413246.83 | -2406223.53 | -2406551.56 | -2402353.91 | -2436398.255 | -2436524.685 | -2449587.285 | -2450968.54 | -2457261.555 | -2483507.74 | -2490295.03 | -2502393.985 | -2509248.325 | -2494072.86 | -2518589.98 | -2545235.405 | -2563316.88 | -2563237.26 | -2600528.575 | -2615006.905
Load - Total
MEAN | -2444003.885 | -2440075.5536 | -2436170.0063 | -2439122.528 | -2468987.3777 | -2465969.6153 | -2483297.6921 | -2490180.7961 | -2489028.3446 | -2519515.404 | -2522466.7901 | -2535676.5628 | -2545681.407 | -2535039.8665 | -2559072.1313 | -2587570.4115 | -2600366.2259 | -2601468.0039 | -2640070.8706 | -2650661.0329
P5 | -2475819.07 | -2476619.455 | -2468524.945 | -2481587.8 | -2506395.805 | -2500491.83 | -2524625.485 | -2534425.46 | -2528264.42 | -2558095.38 | -2559192.75 | -2573304.175 | -2590871.625 | -2566916.785 | -2605014.865 | -2630035.68 | -2634503.975 | -2653206.765 | -2677936.525 | -2689622.125
P95 | -2413246.83 | -2406223.53 | -2406551.56 | -2402353.91 | -2436398.255 | -2436524.685 | -2449587.285 | -2450968.54 | -2457261.555 | -2483507.74 | -2490295.03 | -2502393.985 | -2509248.325 | -2494072.86 | -2518589.98 | -2545235.405 | -2563316.88 | -2563237.26 | -2600528.575 | -2615006.905
Physical Instrument
2018 Small QF - Aggregated Hydro Esc
MEAN | 42285.8826 | 42265.4199 | 41911.6185 | 42248.8615 | 42288.0334 | 32149.4219 | 19156.6102 | 19053.6806 | 18828.6831 | 19038.3123 | 19095.3443 | 19052.4913 | 19156.6102 | 2900.365
P5 | 42285.8826 | 42265.4199 | 41911.6185 | 42248.8615 | 42288.0334 | 32149.4219 | 19156.6102 | 19053.6806 | 18828.6831 | 19038.3123 | 19095.3443 | 19052.4913 | 19156.6102 | 2900.365
P95 | 42285.8826 | 42265.4199 | 41911.6185 | 42248.8615 | 42288.0334 | 32149.4219 | 19156.6102 | 19053.6806 | 18828.6831 | 19038.3123 | 19095.3443 | 19052.4913 | 19156.6102 | 2900.365
2018 Small QF - Aggregated Hydro Fixed
MEAN | 3005.5614 | 2901.0948 | 2531.4131 | 2540.015 | 2541.9723 | 2544.5425 | 2547.8321 | 2546.1998 | 2531.4131 | 2547.277 | 2545.5216 | 2545.2159 | 2547.8321 | 2529.4752 | 2540.015 | 2444.2245 | 2356.9569 | 2358.4725 | 113.473
P5 | 3005.5614 | 2901.0948 | 2531.4131 | 2540.015 | 2541.9723 | 2544.5425 | 2547.8321 | 2546.1998 | 2531.4131 | 2547.277 | 2545.5216 | 2545.2159 | 2547.8321 | 2529.4752 | 2540.015 | 2444.2245 | 2356.9569 | 2358.4725 | 113.473
P95 | 3005.5614 | 2901.0948 | 2531.4131 | 2540.015 | 2541.9723 | 2544.5425 | 2547.8321 | 2546.1998 | 2531.4131 | 2547.277 | 2545.5216 | 2545.2159 | 2547.8321 | 2529.4752 | 2540.015 | 2444.2245 | 2356.9569 | 2358.4725 | 113.473
2018 Small QF - Aggregated Hydro Index
MEAN | 576.3671 | 576.7627 | 573.1266 | 209.7873
P5 | 576.3671 | 576.7627 | 573.1266 | 209.7873
P95 | 576.3671 | 576.7627 | 573.1266 | 209.7873
2018 Small QF - Aggregated Wind Fixed
MEAN | 13117.2031 | 13101.2922 | 13072.5383 | 13034.103 | 13123.8658 | 13108.6284 | 8176.9863 | 2339.9749 | 2332.4948 | 2350.5312 | 2337.1002 | 2341.5604 | 2340.3501 | 2328.1365 | 2325.4481 | 2338.5313 | 2337.1002 | 2338.8218 | 2339.9749 | 2332.4948
P5 | 13117.2031 | 13101.2922 | 13072.5383 | 13034.103 | 13123.8658 | 13108.6284 | 8176.9863 | 2339.9749 | 2332.4948 | 2350.5312 | 2337.1002 | 2341.5604 | 2340.3501 | 2328.1365 | 2325.4481 | 2338.5313 | 2337.1002 | 2338.8218 | 2339.9749 | 2332.4948
P95 | 13117.2031 | 13101.2922 | 13072.5383 | 13034.103 | 13123.8658 | 13108.6284 | 8176.9863 | 2339.9749 | 2332.4948 | 2350.5312 | 2337.1002 | 2341.5604 | 2340.3501 | 2328.1365 | 2325.4481 | 2338.5313 | 2337.1002 | 2338.8218 | 2339.9749 | 2332.4948
2018 Small QF - Aggregated Wind Index
MEAN | 4596.2179 | 4612.8058 | 4579.4642 | 4604.2814 | 4606.1022 | 4594.1555 | 4617.699 | 4614.8682 | 4579.4642 | 4622.1473 | 4606.9523 | 4596.2179 | 4617.699 | 4573.731 | 4604.2814 | 4606.1022 | 4606.9523 | 4615.6366 | 4614.8682 | 4579.4642
P5 | 4596.2179 | 4612.8058 | 4579.4642 | 4604.2814 | 4606.1022 | 4594.1555 | 4617.699 | 4614.8682 | 4579.4642 | 4622.1473 | 4606.9523 | 4596.2179 | 4617.699 | 4573.731 | 4604.2814 | 4606.1022 | 4606.9523 | 4615.6366 | 4614.8682 | 4579.4642
P95 | 4596.2179 | 4612.8058 | 4579.4642 | 4604.2814 | 4606.1022 | 4594.1555 | 4617.699 | 4614.8682 | 4579.4642 | 4622.1473 | 4606.9523 | 4596.2179 | 4617.699 | 4573.731 | 4604.2814 | 4606.1022 | 4606.9523 | 4615.6366 | 4614.8682 | 4579.4642
Physical Instrument - Total
MEAN | 63581.2321 | 63457.3753 | 62668.1606 | 62637.0482 | 62559.9736 | 52396.7482 | 34499.1276 | 28554.7235 | 28272.0552 | 28558.2677 | 28584.9185 | 28535.4855 | 28662.4914 | 12331.7077 | 9469.7445 | 9388.858 | 9301.0094 | 9312.9309 | 7068.3161 | 6911.9589
P5 | 63581.2321 | 63457.3753 | 62668.1606 | 62637.0482 | 62559.9736 | 52396.7482 | 34499.1276 | 28554.7235 | 28272.0552 | 28558.2677 | 28584.9185 | 28535.4855 | 28662.4914 | 12331.7077 | 9469.7445 | 9388.858 | 9301.0094 | 9312.9309 | 7068.3161 | 6911.9589
P95 | 63581.2321 | 63457.3753 | 62668.1606 | 62637.0482 | 62559.9736 | 52396.7482 | 34499.1276 | 28554.7235 | 28272.0552 | 28558.2677 | 28584.9185 | 28535.4855 | 28662.4914 | 12331.7077 | 9469.7445 | 9388.858 | 9301.0094 | 9312.9309 | 7068.3161 | 6911.9589
Wind Asset
16069: New 2045JAN IRP Wind - GF #1
MEAN
P5
P95
IRP 2018 71 Ranch Wind
MEAN | 4950.395 | 4947.8239 | 4922.6209 | 4886.7561 | 4904.7132 | 4964.9544 | 4918.0774 | 4920.6824 | 4924.5656 | 4976.1618 | 4931.2482 | 4913.1189 | 4933.8104 | 4936.4468 | 4913.8922 | 4919.3146 | 4918.3049 | 4939.3365 | 4912.055 | 4917.133
P5 | 4558.2693 | 4563.2284 | 4562.91 | 4540.9216 | 4555.0934 | 4602.6852 | 4587.6857 | 4560.6443 | 4612.0425 | 4607.0644 | 4510.9402 | 4562.1297 | 4529.0485 | 4567.8184 | 4568.3127 | 4573.2636 | 4527.6596 | 4639.2422 | 4535.2647 | 4536.5999
P95 | 5348.6138 | 5257.6516 | 5240.1147 | 5208.8472 | 5309.7032 | 5336.6107 | 5251.2877 | 5251.646 | 5246.4469 | 5305.9266 | 5284.1815 | 5402.8546 | 5355.3523 | 5244.7113 | 5247.9203 | 5299.6356 | 5338.2857 | 5300.2253 | 5283.1911 | 5308.9172
IRP 2018 Big Timber Wind
MEAN | 36798.0814 | 36767.5575 | 36629.941 | 36409.6338 | 36615.4993 | 36717.0875 | 36669.4211 | 36548.1668 | 36654.3326 | 36912.7159 | 36404.4295 | 36667.6806 | 36669.1307 | 36617.9268 | 36520.6176 | 36517.934 | 36487.7738 | 36757.6431 | 36717.242 | 36534.7713
P5 | 33618.7087 | 34064.6592 | 33896.1283 | 33316.1534 | 33351.1346 | 33939.4386 | 33394.1803 | 33753.136 | 33885.8368 | 33342.6426 | 33746.5204 | 33422.1767 | 33464.6908 | 33153.4878 | 33647.8478 | 33222.1748 | 33436.0043 | 33651.32 | 33752.6844 | 33488.2322
P95 | 40058.3339 | 39331.8838 | 39707.395 | 39187.2006 | 39820.0298 | 39972.8301 | 39350.2829 | 39928.3297 | 40036.152 | 40398.9663 | 39192.4058 | 39821.3054 | 40070.7805 | 40091.058 | 39723.2161 | 39549.1971 | 39963.8739 | 39679.5686 | 39417.5978 | 40093.1394
IRP 2018 Crazy Mountain
MEAN |  | 105796.6117 | 104900.1798 | 104629.5897 | 105415.551 | 105760.9236 | 105842.3901 | 105814.3802 | 105016.1489 | 106553.508 | 105277.8688 | 105094.1911 | 105392.3495 | 105294.9071 | 104919.0901 | 105562.0159 | 104915.4506 | 105720.5696 | 105636.4163 | 105389.2424
P5 |  | 98768.8396 | 95131.0026 | 94651.2359 | 97382.0355 | 95178.1907 | 97359.5762 | 94966.296 | 94060.4319 | 97583.2516 | 93784.5106 | 94326.857 | 95429.3091 | 96205.2658 | 94920.1577 | 96199.0277 | 95349.3126 | 96094.3241 | 95744.0209 | 97819.1024
P95 |  | 114824.8614 | 114413.2194 | 113902.0161 | 116654.7839 | 113961.3889 | 116362.2328 | 116784.2726 | 116309.0298 | 117483.0382 | 116659.3759 | 114062.8488 | 113547.3666 | 114895.9041 | 114790.5119 | 116842.573 | 114766.2679 | 116243.18 | 118394.4045 | 113281.5826
IRP 2018 DA Wind
MEAN | 4950.395 | 4947.8239 | 4922.6209 | 4886.7561 | 4904.7132 | 4964.9544 | 4918.0774 | 4920.6824 | 4924.5656 | 4976.1618 | 4931.2482 | 4913.1189 | 4933.8104 | 4936.4468 | 4913.8922 | 4919.3146 | 4918.3049 | 4939.3365 | 4912.055 | 4917.133
P5 | 4558.2693 | 4563.2284 | 4562.91 | 4540.9216 | 4555.0934 | 4602.6852 | 4587.6857 | 4560.6443 | 4612.0425 | 4607.0644 | 4510.9402 | 4562.1297 | 4529.0485 | 4567.8184 | 4568.3127 | 4573.2636 | 4527.6596 | 4639.2422 | 4535.2647 | 4536.5999
P95 | 5348.6138 | 5257.6516 | 5240.1147 | 5208.8472 | 5309.7032 | 5336.6107 | 5251.2877 | 5251.646 | 5246.4469 | 5305.9266 | 5284.1815 | 5402.8546 | 5355.3523 | 5244.7113 | 5247.9203 | 5299.6356 | 5338.2857 | 5300.2253 | 5283.1911 | 5308.9172
IRP 2018 Fairfield
MEAN | 13073.5062 | 13079.8976 | 12967.2624 | 12918.9089 | 13033.8348 | 13051.6085 | 13011.4417 | 12964.583 | 12993.1433 | 13189.8455 | 12961.1649 | 13035.775 | 13010.2274 | 13016.5348 | 12951.6033
P5 | 11676.6018 | 11816.9461 | 11588.55 | 11745.6016 | 11603.3277 | 11807.3595 | 11711.7825 | 11626.64 | 11673.2029 | 11875.7434 | 11613.3495 | 11599.8315 | 11532.4637 | 11395.9924 | 11787.3601
P95 | 14424.3417 | 14252.3112 | 14188.8306 | 14123.2182 | 14373.3871 | 14431.1578 | 14261.1462 | 14160.9463 | 14350.3352 | 14643.4331 | 14255.4657 | 14336.053 | 14511.1974 | 14381.3098 | 14214.8344
IRP 2018 Gordon Butte
MEAN | 17262.0569 | 17252.7027 | 17148.8284 | 17109.0065 | 17208.1689 | 17232.6768 | 17210.706 | 17158.9008 | 17196.9192 | 17365.3645 | 17121.6597 | 17219.2942 | 17201.0951 | 17197.2804 | 17118.4084 | 17157.3665 | 17125.7606 | 5208.7503
P5 | 15669.0781 | 16002.8957 | 15824.9586 | 15769.5022 | 15830.8188 | 16019.8957 | 15868.3799 | 15764.1291 | 15845.1719 | 16002.6693 | 15698.8433 | 15700.501 | 15767.2228 | 15785.7466 | 15912.9434 | 15676.7464 | 15803.8311 | 4566.2437
P95 | 18774.5797 | 18579.7346 | 18346.3124 | 18292.7805 | 18513.6934 | 18463.7946 | 18534.4422 | 18539.1682 | 18526.5766 | 18743.191 | 18448.5677 | 18770.8325 | 18687.2606 | 18395.4696 | 18216.7524 | 18331.838 | 18326.2199 | 5843.8483
IRP 2018 Greenfield
MEAN | 34972.4324 | 34867.1826 | 34894.2814 | 34777.2644 | 35040.3026 | 34761.9337 | 34897.8656 | 34816.2126 | 34941.4675 | 35118.0995 | 34706.5804 | 34865.7413 | 34890.1154 | 34850.2507 | 34828.5218 | 34900.144 | 34801.0126 | 34967.6954 | 35015.274 | 34849.6133
P5 | 32034.4723 | 32309.3138 | 31513.384 | 31885.7874 | 31868.2121 | 31804.4077 | 31712.2393 | 31555.9379 | 31902.9255 | 32303.8846 | 31616.4426 | 31435.1148 | 31459.7754 | 31353.0992 | 32212.1255 | 31902.2446 | 32047.466 | 31873.0889 | 31601.1521 | 31976.4925
P95 | 38320.6027 | 37394.3454 | 38021.4007 | 37881.4399 | 38390.6809 | 37862.5943 | 37679.9798 | 38024.2919 | 38367.8671 | 38237.321 | 37717.7489 | 37492.2606 | 38109.5838 | 37986.9172 | 37201.863 | 37889.7664 | 38345.6655 | 37831.6082 | 38038.4984 | 38118.2039
IRP 2018 Judith Gap
MEAN | 196830.5494 | 196573.776 | 195747.7193 | 195125.8532 | 196353.0226 | 196045.7687 | 195851.2396 | 195111.0103
P5 | 175392.3612 | 181877.6091 | 176837.2007 | 179213.0703 | 179878.2919 | 177939.4287 | 179813.0455 | 179333.0835
P95 | 216839.0844 | 210381.367 | 211335.4922 | 214661.6878 | 215610.0725 | 215969.901 | 212836.6371 | 213263.7449
IRP 2018 Musselshell 1
MEAN | 10630.7646 | 10649.9964 | 10543.2072 | 10483.9477 | 10589.388 | 10626.8136 | 10549.0239 | 10509.0316 | 10551.7037 | 10753.5475 | 10528.9103 | 10591.7523 | 10558.7862 | 10620.4311 | 10521.7511 | 10561.3012 | 10538.5312 | 3427.0219
P5 | 9452.1011 | 9656.4419 | 9291.4568 | 9415.138 | 9444.4135 | 9494.2692 | 9535.6856 | 9384.5164 | 9496.821 | 9664.3558 | 9576.7101 | 9409.1123 | 9315.8855 | 9361.1788 | 9583.1671 | 9288.5811 | 9420.9642 | 2843.434
P95 | 11831.1398 | 11785.8947 | 11615.1925 | 11731.593 | 11740.703 | 11917.8741 | 11604.0866 | 11730.29 | 11756.7761 | 11964.3144 | 11754.4179 | 11680.4202 | 11890.8065 | 11716.0014 | 11373.5137 | 11776.6776 | 11583.5867 | 4041.8357
IRP 2018 Musselshell 2
MEAN | 12733.7511 | 12695.9165 | 12628.776 | 12576.8982 | 12692.0807 | 12665.4966 | 12649.6702 | 12610.445 | 12642.1521 | 12803.1467 | 12618.8267 | 12686.5061 | 12655.0157 | 12653.4589 | 12606.3304 | 12655.0257 | 12629.573 | 3896.8489
P5 | 11368.173 | 11598.4384 | 11156.1888 | 11394.5152 | 11419.2032 | 11366.6614 | 11493.8254 | 11383.4391 | 11509.0176 | 11717.4526 | 11444.8801 | 11475.5393 | 11261.3263 | 11271.364 | 11652.2242 | 11246.1208 | 11446.0098 | 3296.7739
P95 | 14050.2632 | 13933.3819 | 13790.2317 | 13874.7704 | 13996.5911 | 14167.6492 | 13854.4381 | 14013.5693 | 13914.6712 | 14086.7744 | 13881.8805 | 13866.3347 | 14101.6733 | 13794.9346 | 13617.7768 | 13931.6621 | 13692.3337 | 4553.1272
IRP 2018 Oversight Wind
MEAN | 4950.395 | 4947.8239 | 4922.6209 | 4886.7561 | 4904.7132 | 4964.9544 | 4918.0774 | 4920.6824 | 4924.5656 | 4976.1618 | 4931.2482 | 4913.1189 | 4933.8104 | 4936.4468 | 4913.8922 | 4919.3146 | 4918.3049 | 4939.3365 | 4912.055 | 4917.133
P5 | 4558.2693 | 4563.2284 | 4562.91 | 4540.9216 | 4555.0934 | 4602.6852 | 4587.6857 | 4560.6443 | 4612.0425 | 4607.0644 | 4510.9402 | 4562.1297 | 4529.0485 | 4567.8184 | 4568.3127 | 4573.2636 | 4527.6596 | 4639.2422 | 4535.2647 | 4536.5999
P95 | 5348.6138 | 5257.6516 | 5240.1147 | 5208.8472 | 5309.7032 | 5336.6107 | 5251.2877 | 5251.646 | 5246.4469 | 5305.9266 | 5284.1815 | 5402.8546 | 5355.3523 | 5244.7113 | 5247.9203 | 5299.6356 | 5338.2857 | 5300.2253 | 5283.1911 | 5308.9172
IRP 2018 South Peak Wind 80 MW
MEAN | 19298.522 | 129000.9698 | 128442.356 | 127622.9114 | 128893.2176 | 128919.6386 | 128432.6236 | 128119.672 | 128611.9198 | 130167.8836 | 127926.2673 | 128599.7231 | 128474.8483 | 128979.6452 | 127771.9007 | 109062.4434
P5 | 15531.6149 | 118971.3189 | 116202.4988 | 117170.5888 | 120001.9654 | 119196.4188 | 119076.0329 | 117691.134 | 118546.2044 | 119906.9604 | 118354.3987 | 117489.8295 | 117268.9898 | 116656.0956 | 118402.6344 | 96327.1664
P95 | 22409.4282 | 138869.0803 | 139049.7763 | 138526.6712 | 140770.5444 | 140011.0554 | 138874.3033 | 139421.7358 | 139099.0151 | 140736.0214 | 137896.6045 | 138822.7748 | 139253.8496 | 138979.362 | 137684.1503 | 119750.3927
IRP 2018 Spion Kop
MEAN | 57023.5085 | 56871.7943 | 56600.7363 | 56367.5581 | 56811.5315 | 56795.2876 | 56742.5143 | 56561.8407 | 56674.7468 | 57387.1285 | 56483.8614 | 56841.102 | 56737.79 | 56658.457 | 56498.2291 | 56659.2782 | 56523.1747 | 56846.7713 | 56872.3257 | 56541.4309
P5 | 50694.7191 | 52221.7873 | 50791.3694 | 51555.6697 | 51966.1964 | 51476.7202 | 51639.2294 | 50643.1307 | 51868.6295 | 52335.4206 | 51598.9908 | 51547.1802 | 51056.2584 | 50380.1117 | 52035.6097 | 50512.315 | 51249.8178 | 51790.3345 | 51729.1499 | 51632.9838
P95 | 62567.8728 | 61951.6965 | 61441.6931 | 62211.8443 | 62001.1434 | 62915.754 | 61545.5689 | 62515.9322 | 61452.2815 | 63467.3985 | 61353.215 | 61423.34 | 62669.9413 | 61384.3558 | 60782.9753 | 62470.8749 | 61377.7461 | 61845.9986 | 61313.1974 | 62470.149
IRP 2018 Stillwater Wind
MEAN | 123818.6135 | 123522.0486 | 123796.9478 | 122887.2311 | 123865.983 | 124281.2988 | 123925.5593 | 123608.5632 | 123230.7651 | 124915.7564 | 123911.9455 | 124215.5824 | 123689.3976 | 123484.5558 | 123103.0339 | 124144.1562 | 123929.6712 | 124310.9697 | 123692.4848 | 123855.5789
P5 | 111398.4856 | 112768.0202 | 111190.6722 | 111935.3277 | 110813.7605 | 112638.8656 | 111157.832 | 110812.9844 | 112847.5302 | 113589.5184 | 111718.5927 | 114554.2075 | 109804.106 | 112030.797 | 112533.2917 | 112685.8751 | 111041.3043 | 112046.8424 | 113127.1639 | 112144.2507
P95 | 135699.7127 | 134503.8501 | 134657.8424 | 136274.546 | 136228.0607 | 135228.7047 | 135366.9452 | 137214.5618 | 136294.0218 | 136746.7875 | 133144.9445 | 134718.7218 | 137410.9854 | 135293.5767 | 133990.3661 | 137058.3326 | 133906.2095 | 133831.764 | 136062.5639 | 135585.7197
IRP 2018 Two Dot Wind
MEAN | 13258.9771 | 13272.3695 | 13152.4709 | 13123.7231 | 13214.1583 | 13235.2413 | 13205.8141 | 13160.2477 | 13192.1233 | 13354.8358 | 13140.1415 | 13233.6867 | 13207.1782 | 13203.7113 | 13165.9204 | 13183.2677 | 13168.8033 | 13249.2877 | 13257.6555 | 13149.2768
P5 | 11707.1131 | 11922.7665 | 11662.1987 | 11635.3586 | 11977.3988 | 11942.2221 | 11816.4171 | 11756.4138 | 11873.7457 | 12021.6168 | 11795.4909 | 11836.6662 | 11765.7377 | 11743.6924 | 11971.4808 | 11720.1195 | 11895.8753 | 11767.5303 | 11810.7938 | 12015.089
P95 | 14704.6592 | 14572.6248 | 14511.8797 | 14532.1462 | 14688.5697 | 14723.6433 | 14466.3145 | 14719.3047 | 14526.3055 | 14656.9835 | 14470.5048 | 14615.5278 | 14860.7511 | 14498.1688 | 14376.2109 | 14602.5657 | 14651.4495 | 14548.4944 | 14532.1016 | 14641.5831
IRP_2018 Black Eagle Solar
MEAN | 1017.1605 | 1056.4444 | 1004.1249 | 1028.2 | 1029.1918 | 1030.6745 | 1035.5178 | 1026.4393 | 1018.5569 | 1039.4766 | 1023.92 | 1008.2179 | 1033.3788 | 1013.2983 | 1015.5887 | 1026.4704 | 1017.556 | 1029.2687 | 1016.4969 | 1005.1507
P5 | 538.4799 | 495.7383 | 494.1108 | 542.669 | 516.8781 | 495.3681 | 539.5307 | 483.3236 | 563.1026 | 556.2309 | 526.3593 | 508.0401 | 468.6661 | 526.3095 | 465.8316 | 537.3812 | 484.1399 | 548.2202 | 530.2124 | 553.0602
P95 | 1555.5427 | 1633.6542 | 1567.62 | 1683.6241 | 1599.1391 | 1654.0351 | 1606.5586 | 1550.2172 | 1625.8294 | 1630.8778 | 1627.9629 | 1609.8574 | 1676.5613 | 1617.2337 | 1596.6189 | 1636.5267 | 1614.9113 | 1608.3819 | 1569.7038 | 1569.1019
IRP_2018 Energy of Utah MTSUN
MEAN | 1130.1139 | 32512.6893 | 31839.8533 | 32261.1348 | 32285.3019 | 32393.1403 | 32443.1102 | 32473.4863 | 31607.9268 | 32401.0371 | 32230.486 | 32454.5568 | 32440.219 | 31622.6276 | 32402.088 | 31230.6743
P5 | 719.792 | 12594.7723 | 11921.7237 | 12668.3897 | 12787.8159 | 11968.7295 | 11696.1303 | 12000.7951 | 13230.1173 | 12122.4238 | 11730.1919 | 13156.16 | 12139.1472 | 12561.7769 | 11732.4816 | 12024.5452
P95 | 1773.8283 | 51787.1285 | 50509.8106 | 51435.4798 | 51209.4109 | 51186.9121 | 50759.5116 | 51965.6743 | 50118.5434 | 50936.6111 | 51392.378 | 51180.6066 | 51825.2896 | 49915.3709 | 52072.2977 | 50386.4128
IRP_2018 Great Divide Solar
MEAN | 1189.3888 | 1215.8257 | 1180.3167 | 1198.0359 | 1192.7161 | 1191.2931 | 1207.6291 | 1202.5966 | 1172.366 | 1198.3464 | 1187.4584 | 1184.9773 | 1200.9584 | 1168.1279 | 1199.505 | 1190.8469 | 1192.8332 | 1191.9452 | 1199.7043 | 1166.0776
P5 | 415.3305 | 433.418 | 372.4205 | 434.1513 | 452.0065 | 373.8991 | 427.873 | 412.1943 | 394.8089 | 430.7449 | 439.7345 | 440.5726 | 455.2274 | 416.6631 | 436.8905 | 452.2069 | 441.2924 | 463.1757 | 454.3657 | 376.4773
P95 | 1823.7962 | 1860.6793 | 1791.8782 | 1784.0965 | 1839.3236 | 1796.4573 | 1808.8427 | 1864.7408 | 1751.2877 | 1816.592 | 1791.6594 | 1799.569 | 1820.4234 | 1743.9686 | 1806.6102 | 1790.82 | 1799.2625 | 1810.0779 | 1801.0617 | 1786.4725
IRP_2018 Green Meadow Solar
MEAN | 1135.163 | 1141.392 | 1118.9721 | 1140.6501 | 1131.3738 | 1133.7641 | 1139.6622 | 1136.3775 | 1110.5004 | 1141.6768 | 1125.6142 | 1133.8276 | 1141.2376 | 1115.0929 | 1135.5891 | 1131.3273 | 1123.5081 | 1143.1083 | 1137.4772 | 1109.7703
P5 | 493.5523 | 477.0401 | 429.4043 | 503.3573 | 528.203 | 483.5779 | 496.8079 | 479.9006 | 488.5298 | 454.5774 | 461.772 | 538.7102 | 486.8252 | 465.4316 | 480.2736 | 523.5873 | 442.6015 | 485.4672 | 517.47 | 444.8166
P95 | 1957.7568 | 1938.8487 | 1881.4466 | 1832.0354 | 1927.6315 | 1873.3979 | 1842.6835 | 1890.2187 | 1859.973 | 1890.1732 | 1863.4933 | 1844.4626 | 1908.713 | 1870.6648 | 1945.4267 | 1882.8411 | 1905.7223 | 1894.5014 | 1887.5732 | 1879.1723
IRP_2018 Magpie Solar
MEAN | 1146.2447 | 1150.5279 | 1125.5477 | 1151.5085 | 1147.8843 | 1142.3333 | 1144.1867 | 1141.5094 | 1124.3887 | 1145.1851 | 1139.8579 | 1142.5544 | 1150.9747 | 1111.7255 | 1154.7713 | 1149.261 | 1150.2217 | 1148.2095 | 1140.7389 | 1112.0374
P5 | 514.1154 | 466.0756 | 426.378 | 447.8319 | 482.1912 | 443.3545 | 427.9723 | 492.2005 | 466.9505 | 465.7616 | 428.1705 | 487.258 | 390.6768 | 484.1235 | 475.6762 | 450.2994 | 443.0241 | 496.7266 | 484.2536 | 455.4123
P95 | 1806.1792 | 1820.2447 | 1763.5111 | 1816.029 | 1836.4018 | 1792.0552 | 1773.473 | 1806.4781 | 1797.8772 | 1792.5368 | 1823.6465 | 1793.0817 | 1837.8327 | 1752.2374 | 1846.4919 | 1787.1772 | 1829.0267 | 1824.6435 | 1771.9638 | 1767.0381
IRP_2018 River Bend Solar
MEAN | 652.5065 | 672.6146 | 639.0379 | 657.4812 | 665.4992 | 656.9057 | 664.7827 | 656.188 | 640.3678 | 663.7979 | 655.9269 | 655.8175 | 664.1093 | 648.2386 | 667.5595 | 660.1231 | 650.6556 | 659.8907 | 661.6463 | 635.3836
P5 | 320.3513 | 291.6117 | 331.8807 | 298.2107 | 350.7433 | 301.2842 | 285.3093 | 321.3229 | 317.3209 | 316.6402 | 332.2409 | 320.7801 | 347.1442 | 316.1665 | 326.4494 | 326.7254 | 296.6579 | 336.1746 | 348.9076 | 296.311
P95 | 977.1796 | 1023.7841 | 940.6919 | 975.4874 | 999.2902 | 1004.8196 | 1007.5554 | 995.6158 | 946.3354 | 1003.6775 | 989.4692 | 974.3022 | 985.2085 | 960.3321 | 1000.2907 | 978.8666 | 969.2666 | 985.3559 | 972.3092 | 958.7792
IRP_2018 South Mills Solar
MEAN | 1007.9819 | 1021.6026 | 975.6705 | 1004.5178 | 1001.5106 | 1006.3299 | 1016.3759 | 1015.4603 | 981.0173 | 1006.3419 | 992.5226 | 1008.671 | 1004.5362 | 987.6617 | 997.4904 | 999.5294 | 994.7323 | 1003.0352 | 1015.3734 | 976.1221
P5 | 442.8412 | 380.0104 | 395.1268 | 425.2491 | 425.2565 | 396.9287 | 385.2515 | 370.5469 | 408.5973 | 374.3479 | 429.4941 | 432.4705 | 420.3202 | 402.2888 | 434.4507 | 413.5188 | 365.9863 | 395.929 | 448.4351 | 399.7992
P95 | 1653.615 | 1658.5146 | 1594.7979 | 1626.8519 | 1613.4987 | 1670.9485 | 1695.7824 | 1669.2573 | 1618.5132 | 1626.6437 | 1651.5314 | 1628.0131 | 1631.6514 | 1603.09 | 1640.9246 | 1632.5206 | 1632.1486 | 1649.8859 | 1649.0897 | 1610.5692
Wind Asset - Total
MEAN | 557830.5073 | 803965.3914 | 800104.0921 | 797134.3229 | 802900.3556 | 803543.0797 | 802393.7665 | 800397.1585 | 604134.2427 | 612046.1791 | 604231.1869 | 606379.0139 | 605922.7791 | 605053.272 | 603319.6754 | 572549.109 | 431004.1726 | 405379.0251 | 392099.0002 | 391075.8541
P5 | 508851.2288 | 750623.26 | 730209.1686 | 743170.1355 | 748547.013 | 756451.624 | 746723.9084 | 734296.0818 | 561792.7551 | 565185.1134 | 561716.9492 | 559305.8788 | 562883.7179 | 560809.6137 | 562473.8634 | 523690.2136 | 402118.3303 | 371924.9579 | 366018.9586 | 367926.5877
P95 | 599883.272 | 860901.8022 | 859469.5645 | 852996.452 | 870263.7123 | 868608.992 | 862920.4004 | 866235.3461 | 655853.944 | 662735.7791 | 654432.7298 | 658499.2778 | 659100.5672 | 655170.9685 | 648528.9044 | 625237.9314 | 459750.2884 | 434173.3085 | 420630.3738 | 418541.9105
Total
Total - Total
Total - Total - Total
MEAN | 3707.1183 | 247007.4467 | 242390.8155 | 494828.6001 | 599036.2351 | 695458.3844 | 579247.9388 | 478715.8442 | 194406.7317 | 192900.054 | 21371.3901 | 20819.3636 | 36289.719 | 28857.2831 | -7193.1695 | -63854.3572 | -221912.1226 | -278256.3959 | -350547.0199 | -410438.5471
P5 | -128986.6324 | 121543.8189 | 94828.6867 | 308175.6899 | 333961.4864 | 444123.6733 | 308116.3248 | 264614.7717 | -21362.5073 | 30271.0894 | -173221.4891 | -162832.2247 | -131918.936 | -153893.8927 | -183039.6215 | -251971.5523 | -394786.6134 | -483165.347 | -498735.5601 | -577136.0104
P95 | 128738.064 | 361756.3331 | 391029.6037 | 698448.3357 | 819843.5338 | 937252.4753 | 854955.901 | 794689.2068 | 469374.0736 | 393787.035 | 239989.8761 | 206499.91 | 236126.6948 | 245531.1521 | 178914.4676 | 119966.8059 | -54317.5392 | -116772.9728 | -211686.5848 | -263762.1425

## Low Carbon
Books | Montana
Study Portfolios | 2019.01.31 IRP Base - Low carbon - IRP Planning MAIN load dispatch v7 Low Carbon
Date Intervals | Annual
Peak Period Label | Light Load
Variables | NETPOS - Net Position (MWh)
Value | Column Labels
Row Labels | 2019-01 | 2020-01 | 2021-01 | 2022-01 | 2023-01 | 2024-01 | 2025-01 | 2026-01 | 2027-01 | 2028-01 | 2029-01 | 2030-01 | 2031-01 | 2032-01 | 2033-01 | 2034-01 | 2035-01 | 2036-01 | 2037-01 | 2038-01
Battery Storage
MEAN
P5
P95
Generation Asset
15929: New 2022JAN 18V50DF_NG_A #1
MEAN |  |  |  | 17273.0883 | 11430.9285 | 9168.4336 | 8246.3109 | 6647.4137 | 5040.863 | 5342.3135 | 5397.4519 | 5081.2676 | 5393.3976 | 5295.9085 | 5085.856 | 5258.2259 | 4943.5558 | 4301.735 | 4286.5606 | 3702.223
P5 |  |  |  | 13901.0453 | 7671.2936 | 6088.0492 | 4806.72 | 4310.705 | 3003.52 | 3444.8658 | 3641.505 | 3444.48 | 3687.571 | 3892.35 | 3652.11 | 3863.6937 | 3641.26 | 3199.25 | 3044.86 | 2538.4
P95 |  |  |  | 19955.9606 | 14084.7187 | 11418.6145 | 11531.6635 | 9157.6076 | 7783.29 | 7117.385 | 7424.025 | 6400.44 | 6819.52 | 6815.825 | 6740.415 | 6526.8 | 6166.65 | 5401.875 | 5755.12 | 4893.1
15929: New 2022JAN 18V50DF_NG_B #1
MEAN |  |  |  | 31287.6583 | 21987.7954 | 13083.2629 | 9517.4599 | 7743.0696 | 5879.9655 | 6212.1169 | 6432.9355 | 6086.0442 | 6298.9408 | 6026.234 | 5764.1038 | 6164.424 | 5845.9842 | 5058.3325 | 5131.4256 | 4635.753
P5 |  |  |  | 28677.5082 | 18356.8628 | 9874.9996 | 6183.645 | 5185.355 | 3818.88 | 4459.785 | 4628.61 | 4554 | 4506.96 | 4574.775 | 4165.425 | 4603.2 | 4337.63 | 3835.75 | 3797.71 | 3582.15
P95 |  |  |  | 33511.1321 | 25078.5491 | 16456.6758 | 13551.3222 | 11049.255 | 8602.74 | 8271.78 | 8452.605 | 7360.92 | 7967.36 | 7380.3 | 7531.425 | 7442.4 | 7240.57 | 6406.875 | 6708.73 | 5803.25
15929: New 2022JAN 18V50DF_NG_B #2
MEAN |  |  |  | 30791.5185 | 20915.4729 | 13415.5445 | 9517.6556 | 7749.3956 | 5894.7624 | 6229.6877 | 6440.8418 | 6043.1322 | 6271.764 | 5987.816 | 5738.0202 | 6142.8346 | 5864.2744 | 5068.885 | 5089.6006 | 4555.593
P5 |  |  |  | 26626.8686 | 16405.7595 | 9377.1049 | 5949.985 | 5189.59 | 3777.28 | 4476.395 | 4678.38 | 4595.4 | 4540.72 | 4667.45 | 4173.84 | 4628.4 | 4396.36 | 3785.5 | 3831.17 | 3373.4
P95 |  |  |  | 33523.4996 | 24033.4927 | 17449.012 | 12993.2841 | 11028.78 | 8674.1276 | 8030.935 | 8560.44 | 7360.92 | 7866.08 | 7363.45 | 7388.37 | 7467.6 | 7349.64 | 6348.25 | 6591.62 | 5652.95
15929: New 2022JAN 18V50DF_NG_B #3
MEAN |  |  |  | 29399.0038 | 20973.7378 | 13534.9513 | 9560.8283 | 7767.0579 | 5868.825 | 6233.2917 | 6534.9792 | 6168.019 | 6294.7218 | 6044.2635 | 5765.2872 | 6117.216 | 5968.646 | 5087.4775 | 4994.5742 | 4410.47
P5 |  |  |  | 25163.7773 | 17157.2926 | 9486.9 | 6050.125 | 5072.97 | 3627.52 | 4426.565 | 4711.56 | 4678.2 | 4422.56 | 4633.75 | 4190.67 | 4645.2 | 4438.31 | 3835.75 | 3714.06 | 3081.15
P95 |  |  |  | 32258.5323 | 24919.1729 | 17872.4722 | 13218.045 | 10979.0316 | 8687.0209 | 8089.07 | 8402.835 | 7319.52 | 7958.92 | 7439.275 | 7379.955 | 7375.2 | 7181.84 | 6323.125 | 6516.335 | 5627.9
15929: New 2022JAN 18V50DF_NG_B #4
MEAN |  |  |  | 28784.7609 | 20566.5298 | 13565.3749 | 9657.6088 | 7747.3736 | 5929.1284 | 6236.6432 | 6579.3408 | 6193.934 | 6391.7808 | 6122.7845 | 5872.8285 | 6167.616 | 6049.0222 | 5239.9025 | 5050.1178 | 4383.75
P5 |  |  |  | 24966.1681 | 17087.4972 | 9686.2181 | 6433.995 | 5181.26 | 3644.16 | 4401.65 | 4894.05 | 4669.92 | 4717.96 | 4751.7 | 4333.725 | 4746 | 4656.45 | 4011.625 | 3688.965 | 3206.4
P95 |  |  |  | 32032.1976 | 24749.9447 | 17780.4878 | 13134.74 | 11028.78 | 8648.43 | 8122.29 | 8614.285 | 7410.6 | 8119.28 | 7658.325 | 7405.2 | 7501.2 | 7391.59 | 6365 | 6608.35 | 5619.55
15929: New 2022JAN 18V50DF_NG_B #5
MEAN |  |  |  | 28838.0482 | 20126.9272 | 13606.8088 | 9740.6926 | 7824.0091 | 5999.2276 | 6306.0959 | 6659.9682 | 6186.5484 | 6465.8812 | 6225.9065 | 5997.5388 | 6271.608 | 6139.1308 | 5312.765 | 5127.0758 | 4453.222
P5 |  |  |  | 24858.4074 | 16161.0249 | 9485.1293 | 6432.9192 | 5189.59 | 3694.08 | 4617.58 | 4835.985 | 4711.32 | 4726.4 | 4776.975 | 4367.385 | 4863.6 | 4748.74 | 4103.75 | 3931.55 | 3189.7
P95 |  |  |  | 32045.065 | 24903.4742 | 18221.8636 | 13105.75 | 11132.835 | 8756.73 | 8288.39 | 8577.03 | 7485.12 | 7958.92 | 7590.925 | 7556.67 | 7576.8 | 7408.37 | 6448.75 | 6809.11 | 5594.5
15929: New 2022JAN 18V50DF_NG_B #6
MEAN |  |  |  | 30101.9223 | 21072.2338 | 13558.7348 | 9533.5683 | 7768.1741 | 5872.7969 | 6203.8603 | 6496.9758 | 6064.9316 | 6253.2599 | 5965.4883 | 5712.2674 | 6113.6026 | 5870.9864 | 5075.0825 | 5005.1141 | 4558.265
P5 |  |  |  | 26276.3928 | 17905.6454 | 9790.268 | 6083.505 | 5131.28 | 3627.52 | 4310.295 | 4744.74 | 4537.44 | 4532.28 | 4557.925 | 4190.67 | 4410 | 4421.53 | 3869.25 | 3655.505 | 3381.75
P95 |  |  |  | 32978.8219 | 24117.9837 | 17843.7716 | 13435.16 | 11166.295 | 8619.38 | 8113.985 | 8510.67 | 7245 | 7849.2 | 7472.975 | 7371.54 | 7534.8 | 7223.79 | 6323.125 | 6700.365 | 5744.8
15929: New 2022JAN DGGS Build-out 18V50DF_NG_A Cumulative #1
MEAN |  |  |  | 59564.6887 | 43118.7037 | 30635.1229 | 24941.7831 | 20348.9503 | 15470.9016 | 16399.454 | 16485.7166 | 15536.733 | 15554.8519 | 15214.7291 | 14491.193 | 15139.5398 | 14134.568 | 12409.828 | 13038.688 | 11314.043
P5 |  |  |  | 43639.5057 | 25865.35 | 20492.8977 | 14621.2609 | 12851.1782 | 9172.1644 | 10542 | 11230.75 | 10599.2057 | 10788.2 | 11389.4 | 10292 | 11312.9 | 10283.7 | 9171.5 | 9033.05 | 7571.2
P95 |  |  |  | 76147.6389 | 60211.57 | 37904.3384 | 35142.9192 | 29128.2877 | 23525.7435 | 21966 | 22862.3 | 19346.95 | 19989.9 | 19321.9 | 19554.8 | 18616.9 | 17828.4 | 15819.8 | 17364.75 | 15243.8
15929: New 2022JAN J920_A #1
MEAN |  |  |  | 25549.714 | 21485.1587 | 18379.9777 | 12027.3132 | 9819.7067 | 8344.7373 | 8912.084 | 9214.4514 | 8269.723 | 9373.0519 | 9230.7251 | 8983.6954 | 8837.4464 | 8979.9539 | 8374.3198 | 8245.81 | 7748.9449
P5 |  |  |  | 24410.2678 | 19659.3705 | 16890.6774 | 10823.7966 | 8625.4183 | 7258.019 | 7915.9218 | 8323.9948 | 7242.63 | 8259.4246 | 8062.9218 | 8171.0491 | 7931.12 | 7827.2 | 7147.1596 | 7203.4217 | 6533.06
P95 |  |  |  | 26376.1981 | 22901.1178 | 19643.125 | 13536.4134 | 11278.1454 | 10021.3006 | 10085.351 | 10217.5938 | 8999.68 | 10446.087 | 10360.1014 | 9894.6699 | 9770.2398 | 10343.4285 | 9329.8781 | 9394.2018 | 8825.76
15929: New 2023JAN 18V50DF_NG_B #1
MEAN |  |  |  |  | 19819.1984 | 13620.5226 | 9785.6883 | 7848.599 | 6018.5914 | 6368.1406 | 6678.7993 | 6256.7806 | 6504.9598 | 6277.4617 | 6059.6415 | 6294.792 | 6137.285 | 5456.145 | 5282.1629 | 4617.049
P5 |  |  |  |  | 15481.3499 | 9557.4305 | 6347.6564 | 5247.9 | 3768.96 | 4567.75 | 5035.065 | 4512.6 | 4802.36 | 4852.8 | 4586.175 | 4771.2 | 4933.32 | 4246.125 | 4082.12 | 3548.75
P95 |  |  |  |  | 24388.3799 | 18030.3516 | 13593.1326 | 11125.8929 | 8677.0449 | 8105.68 | 8684.865 | 7551.36 | 8153.04 | 7649.9 | 7615.575 | 7602 | 7332.86 | 6758.625 | 6758.92 | 5761.5
15929: New 2023JAN 18V50DF_NG_B #10
MEAN |  |  |  |  | 19970.6848 | 13496.6066 | 10405.557 | 8268.9202 | 6526.915 | 6938.839 | 7635.2045 | 6729.5028 | 6968.6297 | 6712.4532 | 6462.2122 | 6691.8859 | 6574.7396 | 5812.7525 | 5635.3332 | 4981.944
P5 |  |  |  |  | 14611.681 | 9396.6962 | 7342.4086 | 5689.39 | 4501.12 | 5365.03 | 6013.875 | 5332.32 | 5667.39 | 5358.3 | 5095.21 | 5292 | 5176.63 | 4539.25 | 4316.34 | 3957.9
P95 |  |  |  |  | 24919.6807 | 17744.9402 | 13668.965 | 11257.505 | 8968.68 | 8761.64 | 9248.925 | 8064.72 | 8431.56 | 7911.075 | 7985.835 | 7954.8 | 7702.02 | 7093.625 | 7185.535 | 6095.5
15929: New 2023JAN 18V50DF_NG_B #2
MEAN |  |  |  |  | 19477.6566 | 13695.952 | 9869.4473 | 7918.329 | 6063.7953 | 6420.7941 | 6742.665 | 6372.0382 | 6557.0774 | 6402.9971 | 6149.2598 | 6364.176 | 6215.312 | 5519.9625 | 5456.9914 | 4748.645
P5 |  |  |  |  | 14846.8589 | 9694.0307 | 6663.5936 | 5356.19 | 3860.48 | 4541.0062 | 5093.13 | 5042.52 | 4844.56 | 5181.375 | 4468.365 | 4855.2 | 5101.12 | 4338.25 | 4249.42 | 3573.8
P95 |  |  |  |  | 24766.5143 | 17946.8388 | 13305.885 | 11028.64 | 8864.61 | 8321.61 | 8800.85 | 7559.64 | 8237.44 | 7624.625 | 7775.46 | 7711.2 | 7215.4 | 6674.875 | 6951.315 | 5853.35
15929: New 2023JAN 18V50DF_NG_B #3
MEAN |  |  |  |  | 19253.8389 | 13723.0295 | 10003.7821 | 7951.538 | 6118.7655 | 6472.8112 | 6849.6763 | 6455.916 | 6617.4664 | 6496.0091 | 6228.2781 | 6392.4 | 6289.4796 | 5603.0425 | 5503.5008 | 4839.159
P5 |  |  |  |  | 14824.8218 | 9789.5407 | 6782.7829 | 5314.54 | 3968.64 | 4725.545 | 5109.72 | 5216.4 | 5038.68 | 5122.4 | 4645.08 | 5065.2 | 5075.95 | 4447.125 | 4307.975 | 3648.95
P95 |  |  |  |  | 24092.9666 | 17882.0459 | 13597.96 | 11107.845 | 8856.43 | 8271.78 | 8684.865 | 7750.08 | 8178.36 | 7700.45 | 7741.8 | 7778.4 | 7492.27 | 6834 | 7085.155 | 5970.25
15929: New 2023JAN 18V50DF_NG_B #4
MEAN |  |  |  |  | 19252.2385 | 13682.9693 | 10188.1408 | 8050.0284 | 6190.8627 | 6485.8883 | 6876.6129 | 6548.0759 | 6843.8244 | 6679.003 | 6389.7576 | 6495.048 | 6425.3976 | 5712.2525 | 5606.7249 | 4913.474
P5 |  |  |  |  | 14350.9048 | 9777.3827 | 7433.5464 | 5514.46 | 4151.68 | 4725.545 | 5001.885 | 5241.24 | 5283.44 | 5231.925 | 4712.4 | 5157.6 | 5277.31 | 4472.25 | 4333.07 | 3899.45
P95 |  |  |  |  | 23971.3458 | 17945.7076 | 13687.7747 | 11407.3767 | 8951.3839 | 8346.525 | 8828.461 | 7741.8 | 8186.8 | 7927.925 | 7868.025 | 7753.2 | 7576.17 | 6942.875 | 7068.425 | 5870.05
15929: New 2023JAN 18V50DF_NG_B #5
MEAN |  |  |  |  | 19223.5199 | 13711.4885 | 10106.7814 | 7999.0307 | 6117.7081 | 6469.1799 | 6910.5616 | 6536.0636 | 6750.9014 | 6603.0066 | 6338.5146 | 6476.064 | 6374.722 | 5644.75 | 5584.3067 | 4925.331
P5 |  |  |  |  | 14513.1655 | 9676.7435 | 6884.625 | 5406.17 | 3981.05 | 4659.105 | 5151.195 | 5241.24 | 5418.48 | 5265.625 | 4737.645 | 5098.8 | 5226.97 | 4539.25 | 4299.61 | 3740.8
P95 |  |  |  |  | 24437.3822 | 18180.9772 | 13431.06 | 11414.2997 | 8706.81 | 8296.695 | 8850.765 | 7675.56 | 8288.08 | 7830.965 | 7851.195 | 7585.2 | 7399.98 | 6834 | 7135.345 | 5945.2
15929: New 2023JAN 18V50DF_NG_B #6
MEAN |  |  |  |  | 19294.7801 | 13655.3623 | 10245.4939 | 8031.1963 | 6294.4443 | 6524.0752 | 6859.8512 | 6557.4288 | 6857.2426 | 6725.6504 | 6418.2003 | 6521.76 | 6418.8534 | 5679.925 | 5550.5121 | 4919.653
P5 |  |  |  |  | 14456.0307 | 9600.3666 | 7226.77 | 5431.16 | 4230.65 | 4692.325 | 5159.49 | 5290.92 | 5393.16 | 5341.45 | 4998.51 | 5443.2 | 5260.53 | 4614.625 | 4349.8 | 3899.45
P95 |  |  |  |  | 24674.0649 | 18138.6453 | 13802.485 | 11236.89 | 8868.98 | 8533.32 | 9008.225 | 7501.68 | 8127.72 | 7995.325 | 7825.95 | 7694.4 | 7601.34 | 6775.375 | 7001.505 | 5995.3
15929: New 2023JAN 18V50DF_NG_B #7
MEAN |  |  |  |  | 19373.6098 | 13627.119 | 10343.8751 | 8091.5942 | 6345.3006 | 6587.0458 | 6908.2247 | 6557.3418 | 6894.9708 | 6772.6004 | 6435.2842 | 6573 | 6432.9486 | 5746.0875 | 5537.7973 | 4908.965
P5 |  |  |  |  | 14756.4292 | 9544.5573 | 7422.3731 | 5539.45 | 4293.12 | 4922.6029 | 5416.635 | 4943.16 | 5258.12 | 5442.55 | 4981.68 | 5443.2 | 5226.97 | 4505.75 | 4207.595 | 3891.1
P95 |  |  |  |  | 24077.8974 | 17905.7593 | 13785.94 | 11315.955 | 8809.474 | 8371.44 | 8805.07 | 7890.84 | 8229 | 8079.575 | 7868.025 | 7812 | 7643.29 | 6758.625 | 7110.25 | 5995.3
15929: New 2023JAN 18V50DF_NG_B #8
MEAN |  |  |  |  | 19805.3197 | 13544.4291 | 10425.7991 | 8249.9682 | 6461.6037 | 6957.331 | 7315.3902 | 6581.6022 | 6920.7744 | 6719.8628 | 6436.5421 | 6644.2505 | 6505.4382 | 5757.1425 | 5575.4398 | 4919.486
P5 |  |  |  |  | 15133.1326 | 9446.1201 | 7343.6 | 5660.1315 | 4451.2 | 5290.285 | 5690.5427 | 5117.04 | 5410.04 | 5341.45 | 5006.635 | 5166 | 5117.9 | 4262.875 | 4316.34 | 3899.45
P95 |  |  |  |  | 24604.3045 | 17898.5157 | 14077.58 | 11045.3 | 8964.7544 | 8645.505 | 9049.845 | 7907.4 | 8499.08 | 8079.575 | 7910.1 | 7946.4 | 7752.36 | 7051.75 | 7168.805 | 6137.25
15929: New 2023JAN 18V50DF_NG_B #9
MEAN |  |  |  |  | 19482.0219 | 13562.7654 | 10356.9366 | 8213.3619 | 6387.2224 | 6752.6856 | 7060.861 | 6586.2376 | 6903.3278 | 6757.0185 | 6386.062 | 6647.5214 | 6442.8488 | 5741.0625 | 5570.4208 | 4894.937
P5 |  |  |  |  | 14331.9096 | 9365.955 | 7427.443 | 5597.76 | 4343.04 | 5220.8137 | 5358.57 | 5150.16 | 5308.76 | 5417.275 | 4804.965 | 5300.4 | 5075.95 | 4505.75 | 4199.23 | 3799.25
P95 |  |  |  |  | 24335.138 | 17835.2814 | 13717.4163 | 11409.8247 | 9018.74 | 8396.355 | 8991.78 | 7923.96 | 8288.08 | 8096.425 | 7868.025 | 7929.6 | 7718.8 | 6917.75 | 7160.44 | 6145.6
15929: New 2023JAN J920_A #1
MEAN |  |  |  |  | 21526.0029 | 18542.8052 | 11953.9835 | 9804.4882 | 8313.4682 | 8765.2682 | 9136.654 | 8212.3824 | 9175.1965 | 8879.6564 | 8602.0722 | 8512.9331 | 8801.5161 | 8025.6029 | 7982.6898 | 7592.7015
P5 |  |  |  |  | 19660.0662 | 17404.8967 | 10677.6065 | 8561.7395 | 7225.1793 | 7762.6201 | 8241.4917 | 7188.63 | 8115.1359 | 7733.0389 | 7830.655 | 7507.1 | 7786.16 | 6802.25 | 6873.675 | 6523.98
P95 |  |  |  |  | 22964.334 | 19774.0132 | 13403.9607 | 11434.6369 | 9835.4328 | 9885.5224 | 10192.8336 | 9114.71 | 10217.9338 | 9906.7413 | 9448.4301 | 9597.1184 | 10120.88 | 9037.4668 | 9030.915 | 8517.04
15929: New 2024JAN 18V50DF_NG_B #1
MEAN | [5 empty] | 13438.1241 | 10439.4517 | 8232.9869 | 6470.0546 | 7035.9779 | 7589.5548 | 6658.5234 | 6933.7892 | 6703.1784 | 6448.8338 | 6694.0426 | 6567.0208 | 5805.0475 | 5660.5955 | 4955.391
P5 | [5 empty] | 9464.6017 | 7285.185 | 5889.31 | 4434.56 | 5472.995 | 5970.9165 | 5191.56 | 5367.84 | 5509.95 | 4922.775 | 5401.2 | 5302.48 | 4463.875 | 4307.975 | 3941.2
P95 | [5 empty] | 17678.2051 | 14033.7254 | 11413.7048 | 8864.89 | 8745.165 | 9253 | 7808.04 | 8296.52 | 7961.625 | 7817.535 | 7954.8 | 7794.31 | 7143.875 | 7118.615 | 6062.1
15929: New 2024JAN 18V50DF_NG_B #2
MEAN | [5 empty] | 13434.7026 | 10472.5796 | 8350.5013 | 6553.4865 | 6933.7423 | 7567.7514 | 7074.5976 | 7448.9724 | 7057.4482 | 6833.6445 | 6786.36 | 6831.8092 | 5916.1 | 5571.09 | 4911.136
P5 | [5 empty] | 9470.9199 | 7374.0684 | 5597.76 | 4417.92 | 5315.0417 | 5831.385 | 5936.76 | 5848.92 | 5762.7 | 5537.07 | 5174.4 | 5545.79 | 4698.375 | 4307.975 | 3790.9
P95 | [5 empty] | 17972.5689 | 14065.28 | 11433.6459 | 9101.8 | 8736.86 | 9406.385 | 8197.2 | 8853.56 | 8366.025 | 8246.7 | 8013.6 | 8012.45 | 7143.875 | 7344.47 | 6128.9
15929: New 2024JAN 18V50DF_NG_B #3
MEAN | [5 empty] | 13472.1286 | 10444.385 | 8240.8508 | 6496.2822 | 6914.4992 | 7551.4217 | 6966.6264 | 7166.819 | 6780.4371 | 6533.4031 | 6681.1066 | 6615.6828 | 5839.05 | 5580.4588 | 4903.788
P5 | [5 empty] | 9471.776 | 7793.4696 | 5510.225 | 4426.24 | 5340.115 | 5988.99 | 5779.44 | 5874.24 | 5408.85 | 5091.075 | 5149.2 | 5176.63 | 4480.625 | 4232.69 | 3899.45
P95 | [5 empty] | 17910.1374 | 14207.29 | 11470.0245 | 8985.46 | 8653.81 | 9182.42 | 8246.88 | 8440 | 8222.8 | 7977.42 | 8089.2 | 7928.55 | 7009.875 | 7143.71 | 6012
15929: New 2024JAN 18V50DF_NG_B #4
MEAN | [5 empty] | 13403.5464 | 10359.3298 | 8370.9868 | 6450.3902 | 6916.3443 | 7677.6331 | 6959.5087 | 7459.7756 | 7372.6289 | 7155.3551 | 7043.064 | 7116.5658 | 6470.0225 | 5935.4694 | 5014.509
P5 | [5 empty] | 9403.485 | 7467.3694 | 5686.5048 | 4251.52 | 5321.2457 | 6022.17 | 5630.4 | 5886.83 | 5914.35 | 5696.955 | 5661.6 | 6024.02 | 5293 | 4701.13 | 3866.05
P95 | [5 empty] | 17942.4603 | 14048.735 | 11319.77 | 8744.04 | 8628.895 | 9464.595 | 8056.44 | 8786.04 | 8644.05 | 8566.47 | 8316 | 8155.08 | 7554.25 | 7319.375 | 6053.75
15929: New 2024JAN 18V50DF_NG_B #5
MEAN | [5 empty] | 13430.0701 | 10329.9549 | 8253.7246 | 6446.5635 | 6916.4066 | 7620.8926 | 7025.79 | 7399.9318 | 7287.9635 | 7078.1815 | 7095.2266 | 7088.8788 | 6454.2775 | 6159.4841 | 5214.575
P5 | [5 empty] | 9301.4892 | 7353.7458 | 5553.6287 | 4218.24 | 5024.2777 | 5855.8022 | 5514.48 | 5882.68 | 5964.9 | 5680.125 | 5745.6 | 5747.15 | 5251.125 | 4901.89 | 4058.1
P95 | [5 empty] | 17548.499 | 13906.87 | 11170.11 | 8942.3238 | 8803.3 | 9414.825 | 8188.92 | 8862 | 8795.7 | 8625.375 | 8198.4 | 8280.93 | 7604.5 | 7553.595 | 6229.1
15929: New 2024JAN 18V50DF_NG_B #6
MEAN | [5 empty] | 13383.7118 | 10217.7787 | 8252.285 | 6360.9706 | 6814.8554 | 7547.8908 | 7091.8025 | 7557.7036 | 7283.4911 | 7010.7875 | 7065.8266 | 7076.965 | 6402.0175 | 6295.499 | 5486.117
P5 | [5 empty] | 9088.9349 | 7364.6041 | 5647.74 | 4300.0057 | 5023.9544 | 5673.78 | 5688.36 | 6127.44 | 5855.375 | 5638.05 | 5502 | 5780.71 | 5184.125 | 4860.065 | 4367.05
P95 | [5 empty] | 17802.6348 | 13622.995 | 11516.5353 | 9184.86 | 8651.8948 | 9281.96 | 8255.16 | 9018.07 | 8635.625 | 8440.245 | 8223.6 | 8331.27 | 7554.25 | 7720.895 | 6429.5
15929: New 2024JAN 18V50DF_NG_B #7
MEAN | [5 empty] | 13422.009 | 10126.1 | 8108.5424 | 6301.209 | 6600.3941 | 7238.2775 | 7218.1138 | 7702.0866 | 7452.9206 | 7243.7118 | 7162.7626 | 7232.6834 | 6535.85 | 6398.8904 | 5672.155
P5 | [5 empty] | 9107.4718 | 7379.5309 | 5497.8 | 4085.12 | 4850.12 | 5358.57 | 5969.88 | 6228.72 | 5964.9 | 5974.65 | 5686.8 | 5965.29 | 5092 | 4977.175 | 4509
P95 | [5 empty] | 17916.8044 | 13796.133 | 11282.635 | 8939.49 | 8412.965 | 9033.255 | 8412.48 | 9047.68 | 8753.575 | 8877.825 | 8332.8 | 8423.56 | 7839 | 7670.705 | 6654.95
15929: New 2024JAN J920_A #1
MEAN | [5 empty] | 18451.5476 | 11941.5657 | 9862.0127 | 8348.7334 | 8755.7706 | 9137.3143 | 8264.4838 | 9207.649 | 8857.88 | 8610.3732 | 8500.2244 | 8579.6071 | 7792.4696 | 7668.4068 | 7262.6746
P5 | [5 empty] | 17289.9995 | 10640.9296 | 8585.4683 | 7202.3789 | 7792.2931 | 8280.5735 | 7271.92 | 8154.1129 | 7650.4911 | 7843.2494 | 7625.79 | 7791.3911 | 6592.1625 | 6581.16 | 6183.48
P95 | [5 empty] | 19786.5112 | 13538.7969 | 11212.3532 | 9885.5623 | 9984.8522 | 10018.5086 | 9146.13 | 10342.3791 | 9979.0344 | 9668.7931 | 9462.38 | 9655.4214 | 8695.05 | 8767.305 | 8143.5286
15929: New 2024JAN J920_A #2
MEAN | [5 empty] | 18291.9336 | 11864.7766 | 9801.1858 | 8339.7043 | 8725.5544 | 9047.8454 | 8209.0507 | 9299.6708 | 9106.676 | 8876.5288 | 8562.2522 | 8772.6214 | 8094.1156 | 7695.2302 | 7099.2186
P5 | [5 empty] | 16662.4138 | 10407.0464 | 8621.1573 | 7193.8075 | 7648.7555 | 8213.8931 | 7168.0253 | 8188.286 | 7937.3177 | 8068.1823 | 7473.393 | 7881.92 | 6876.4957 | 6648.3926 | 6037.2881
P95 | [5 empty] | 19431.3395 | 13550.0395 | 11288.5714 | 9946.8892 | 9923.3737 | 9946.9131 | 9083.2753 | 10429.8371 | 10218.2275 | 9712.8209 | 9523.5463 | 10097.1292 | 9114.0722 | 8711.656 | 8158.38
15929: New 2024JAN J920_A #3
MEAN | [5 empty] | 18379.3402 | 12012.9684 | 9768.486 | 8225.3266 | 8689.3233 | 9053.2403 | 8202.522 | 9251.1354 | 9003.5414 | 8750.1414 | 8661.1598 | 8762.8325 | 8074.096 | 7731.462 | 7057.8618
P5 | [5 empty] | 17203.2427 | 10865.9345 | 8444.1038 | 7086.4239 | 7829.2018 | 8173.6849 | 7157.21 | 8288.4836 | 7782.5912 | 7911.3399 | 7607.6724 | 7779.36 | 6779.3004 | 6658.425 | 5947.4
P95 | [5 empty] | 19755.8336 | 13729.7913 | 11265.4639 | 9691.5443 | 9878.9076 | 10027.1837 | 9135.6076 | 10309.16 | 10073.59 | 9751.82 | 9595.179 | 10193.332 | 9061.0339 | 8874.0802 | 8130.3946
15929: New 2024JAN J920_A #4
MEAN | [5 empty] | 18549.1945 | 12015.5788 | 9943.5581 | 8419.7204 | 8947.9948 | 9249.5324 | 8229.871 | 9567.8497 | 9478.0491 | 9261.8521 | 9066.5877 | 9069.7131 | 8437.6362 | 8245.7195 | 7705.7983
P5 | [5 empty] | 17260.6561 | 10857.5556 | 8698.9926 | 7321.6146 | 7988.7503 | 8270.7492 | 7179.4332 | 8463.462 | 8326.9787 | 8518.8199 | 7920.5127 | 7954.4257 | 7188.92 | 7107.2225 | 6464.96
P95 | [5 empty] | 19691.2093 | 13616.3584 | 11493.517 | 9943.28 | 10123.7749 | 10226.622 | 9163.8672 | 10723.4765 | 10629.9549 | 10081.2018 | 10141.1794 | 10350.2037 | 9475.9899 | 9230.895 | 8732.57
15929: New 2024JAN J920_A #5
MEAN | [5 empty] | 18353.2256 | 12085.8143 | 9681.9997 | 8152.404 | 8641.8722 | 9045.0335 | 8198.411 | 9214.3597 | 8955.427 | 8723.2414 | 8583.132 | 8683.3712 | 8046.1921 | 7895.4279 | 7311.9636
P5 | [5 empty] | 17002.0545 | 10822.9557 | 8408.39 | 7019.0021 | 7696.4136 | 8207.1392 | 7204.9462 | 8147.545 | 7708.06 | 7848.8228 | 7598.4 | 7631.12 | 6788.44 | 6806.2042 | 6250.1644
P95 | [5 empty] | 19749.2165 | 13674.8558 | 11372.4953 | 9829.5858 | 9821.3558 | 9951.0183 | 9186.6332 | 10254.1392 | 10032.45 | 9693.6164 | 9519.5397 | 10070.72 | 8943.746 | 9092.6616 | 8453.48
15929: New 2024JAN J920_A #6
MEAN | [5 empty] | 18078.3486 | 12047.4595 | 9814.2353 | 8195.2607 | 8573.0391 | 8902.0765 | 8175.8276 | 9036.9915 | 8683.2146 | 8420.4101 | 8490.1023 | 8653.2653 | 7973.2652 | 7775.1048 | 7250.1139
P5 | [5 empty] | 16868.4626 | 10776.2991 | 8608.005 | 6990.546 | 7650.9931 | 8168.8309 | 7189.4655 | 7976.3287 | 7613.5669 | 7517.49 | 7474.705 | 7683.44 | 6774.5862 | 6694.785 | 5942.86
P95 | [5 empty] | 19407.1214 | 13607.6814 | 11109.4585 | 9829.5845 | 9702.565 | 9770.0632 | 9101.4089 | 10065.6846 | 9589.7113 | 9241.4943 | 9362.815 | 9899.76 | 8990.8 | 8930.925 | 8353.44
15929: New 2024JAN J920_A #7
MEAN | [5 empty] | 18308.7651 | 12095.5716 | 9808.4309 | 8167.2248 | 8515.4381 | 8910.6441 | 8182.7515 | 9196.7209 | 8897.5669 | 8658.6827 | 8527.7869 | 8693.7921 | 7972.0458 | 7846.3679 | 7364.5594
P5 | [5 empty] | 16941.6749 | 10805.242 | 8348.6758 | 6980.3801 | 7628.1999 | 8006.5421 | 7075.9976 | 8140.0971 | 7767.44 | 7819.27 | 7545.86 | 7838.64 | 6774.95 | 6699.0062 | 6174.1466
P95 | [5 empty] | 19709.7076 | 13540.1453 | 11246.4411 | 9808.0751 | 9750.1539 | 9927.9293 | 9142.959 | 10368.935 | 10005.2704 | 9651.8077 | 9468.08 | 9921.7482 | 8998.7082 | 8930.925 | 8549.2314
15929: New 2025JAN 18V50DF_NG_B #1
MEAN | [6 empty] | 10118.7291 | 8052.9592 | 6218.2467 | 6526.1763 | 6981.4549 | 7224.913 | 7703.3699 | 7624.7078 | 7394.3012 | 7243.992 | 7336.5516 | 6715.2425 | 6437.0348 | 5676.664
P5 | [6 empty] | 7234.3062 | 5360.285 | 4072.9162 | 4725.545 | 5242.44 | 6085.8 | 6439.72 | 6040.725 | 6084.045 | 5779.2 | 6334.45 | 5427 | 5269.95 | 4358.7
P95 | [6 empty] | 13738.4859 | 11224.465 | 9147.77 | 8462.795 | 8875.65 | 8561.52 | 9122.5938 | 8879.95 | 8844.165 | 8458.8 | 8557.8 | 7931.125 | 7879.83 | 6579.8
15929: New 2025JAN 18V50DF_NG_B #10
MEAN | [6 empty] | 9530.9199 | 7784.1568 | 5958.0494 | 6293.7236 | 6557.6327 | 6577.4573 | 6804.0739 | 6607.8931 | 6340.2774 | 6550.32 | 6472.7997 | 5666.86 | 5421.6911 | 4750.315
P5 | [6 empty] | 5929.05 | 5072.97 | 3718.6203 | 4393.1956 | 4674.16 | 5315.76 | 5401.6 | 5383.575 | 4905.945 | 5166 | 5361.21 | 4480.625 | 4057.025 | 3515.35
P95 | [6 empty] | 13118.05 | 11119.1819 | 8810.88 | 8130.595 | 8775.965 | 7584.48 | 8262.76 | 7826.825 | 7910.1 | 7896 | 7836.26 | 6951.25 | 6859.3 | 5953.55
15929: New 2025JAN 18V50DF_NG_B #11
MEAN | [6 empty] | 9866.7799 | 8014.1076 | 6197.6068 | 6534.3098 | 6818.2049 | 7067.3084 | 7433.0222 | 7356.6214 | 7118.9232 | 7113.6184 | 7150.9648 | 6567.5075 | 6503.2856 | 5634.246
P5 | [6 empty] | 6432.672 | 5456.15 | 4180.73 | 4841.815 | 4943.82 | 5936.76 | 6119 | 5821.675 | 5764.275 | 5678.4 | 5940.12 | 5200.875 | 5228.125 | 4559.1
P95 | [6 empty] | 13445.7612 | 11444.72 | 8993.36 | 8246.865 | 8755.3 | 8139.24 | 8836.68 | 8618.775 | 8591.715 | 8332.8 | 8457.12 | 7889.25 | 7963.48 | 6571.45
15929: New 2025JAN 18V50DF_NG_B #2
MEAN | [6 empty] | 9927.0605 | 7990.5578 | 6236.7509 | 6457.1744 | 6849.6343 | 7163.0252 | 7599.3732 | 7516.7792 | 7294.1071 | 7219.968 | 7302.3204 | 6676.7175 | 6455.4378 | 5572.456
P5 | [6 empty] | 6734.415 | 5397.84 | 4151.68 | 4850.12 | 5192.67 | 5829.12 | 6152.76 | 5998.6 | 6062.935 | 5821.2 | 6099.53 | 5276.25 | 4993.905 | 4383.75
P95 | [6 empty] | 13426.525 | 10982.895 | 9134.94 | 8122.29 | 8859.06 | 8205.48 | 8781.75 | 8879.95 | 8650.62 | 8500.8 | 8423.56 | 7931.125 | 7821.275 | 6646.6
15929: New 2025JAN 18V50DF_NG_B #3
MEAN | [6 empty] | 10394.8357 | 8362.7447 | 6537.8575 | 6956.5777 | 7646.7921 | 7028.5551 | 7531.3496 | 7342.8073 | 7182.2736 | 6930 | 7026.625 | 6287.1125 | 5649.0518 | 4938.19
P5 | [6 empty] | 7251.0561 | 5771.1544 | 4505.21 | 5273.675 | 6105.12 | 5622.12 | 6161.2 | 5956.475 | 5684.115 | 5577.6 | 5914.95 | 5066.875 | 4324.705 | 4008
P95 | [6 empty] | 13748.17 | 11553.29 | 8981.09 | 8753.47 | 9402.31 | 8172.36 | 8870.44 | 8652.475 | 8566.47 | 8089.2 | 8062.79 | 7487.25 | 7193.9 | 6062.1
15929: New 2025JAN 18V50DF_NG_B #4
MEAN | [6 empty] | 9835.5047 | 8003.2738 | 6205.9016 | 6551.5361 | 6900.637 | 6794.481 | 7200.1612 | 7145.8308 | 6920.1185 | 6976.2 | 7015.5502 | 6357.63 | 6445.9017 | 5748.808
P5 | [6 empty] | 6442.34 | 5339.53 | 4098.1384 | 4715.5002 | 5200.965 | 5448.24 | 5975.52 | 5787.975 | 5520.24 | 5577.6 | 5663.25 | 5133.875 | 5052.46 | 4676
P95 | [6 empty] | 13452.14 | 11146.3394 | 8702.58 | 8280.085 | 8859.06 | 7899.12 | 8558.16 | 8425 | 8558.055 | 8131.2 | 8457.12 | 7763.625 | 7871.465 | 6780.2
15929: New 2025JAN 18V50DF_NG_B #5
MEAN | [6 empty] | 9808.4966 | 7993.5923 | 6137.9454 | 6575.5554 | 7037.4279 | 6629.5919 | 6821.5428 | 6831.7468 | 6543.6694 | 6874.5233 | 6766.1994 | 6169.5275 | 6336.8221 | 5697.706
P5 | [6 empty] | 6297.668 | 5406.17 | 4016.1343 | 4916.56 | 5234.145 | 5191.56 | 5253.83 | 5611.05 | 5091.075 | 5443.2 | 5461.89 | 5058.5 | 4885.16 | 4467.25
P95 | [6 empty] | 13489.475 | 11407.585 | 8951.9 | 8487.71 | 8850.765 | 7874.28 | 8338.72 | 8163.825 | 8145.72 | 8156.4 | 8096.35 | 7470.5 | 7879.83 | 6680
15929: New 2025JAN 18V50DF_NG_B #6
MEAN | [6 empty] | 9709.8221 | 7956.2725 | 6128.8317 | 6504.9662 | 7065.618 | 6563.2955 | 6776.4539 | 6478.3994 | 6102.6812 | 6651.7783 | 6547.8916 | 5689.8075 | 5928.2755 | 5494.133
P5 | [6 empty] | 6372.4867 | 5326.965 | 4001.92 | 4713.02 | 5292.21 | 5001.12 | 5165.28 | 5156.1 | 4569.345 | 5250 | 5151.46 | 4413.625 | 4567.29 | 4392.1
P95 | [6 empty] | 13493.575 | 11262.16 | 8644.34 | 8313.305 | 8898.9802 | 7605.11 | 8385.07 | 7700.45 | 7666.065 | 8038.8 | 7962.11 | 7143.875 | 7495.04 | 6579.8
15929: New 2025JAN 18V50DF_NG_B #7
MEAN | [6 empty] | 9682.9532 | 7934.6676 | 6043.0825 | 6473.5111 | 6954.5106 | 6543.9226 | 6702.7934 | 6405.1847 | 6049.3752 | 6555.4426 | 6459.8791 | 5625.655 | 5816.6864 | 5328.803
P5 | [6 empty] | 5971.4511 | 5387.1521 | 3877.7521 | 4707.4788 | 5192.67 | 5191.56 | 5317.2 | 5147.675 | 4392.63 | 5132.4 | 5050.78 | 4112.125 | 4366.53 | 4116.55
P95 | [6 empty] | 13534.575 | 11264.3146 | 8465.39 | 8197.035 | 8879.58 | 7725.24 | 8229 | 7751 | 7514.595 | 7904.4 | 7819.48 | 6901 | 7327.74 | 6262.5
15929: New 2025JAN 18V50DF_NG_B #8
MEAN | [6 empty] | 9633.2825 | 7824.8622 | 6022.8616 | 6382.7276 | 6871.1623 | 6543.4314 | 6689.5412 | 6369.4685 | 6058.6288 | 6481.608 | 6409.121 | 5568.5375 | 5584.6413 | 5213.239
P5 | [6 empty] | 6207.8355 | 5438.6868 | 3868.8 | 4600.97 | 5151.05 | 5249.52 | 5156.84 | 5055 | 4510.44 | 5174.4 | 4841.03 | 4296.375 | 4190.865 | 3824.3
P95 | [6 empty] | 13095.1553 | 11120.41 | 8640.3106 | 8221.95 | 8755.155 | 7849.44 | 8102.4 | 7793.125 | 7581.915 | 7820.4 | 7769.14 | 6859.125 | 7319.375 | 6412.8
15929: New 2025JAN 18V50DF_NG_B #9
MEAN | [6 empty] | 9561.2578 | 7837.6812 | 5968.8578 | 6289.5632 | 6705.3892 | 6597.4152 | 6778.0754 | 6469.8945 | 6164.15 | 6506.4218 | 6390.663 | 5566.8625 | 5441.7671 | 4846.173
P5 | [6 empty] | 6183.645 | 5339.53 | 3785.6 | 4526.225 | 4851.2538 | 5324.04 | 5376.28 | 5181.375 | 4535.685 | 5191.2 | 5042.39 | 4396.875 | 4073.755 | 3665.65
P95 | [6 empty] | 13255.96 | 11366.075 | 8873.07 | 8163.815 | 8718.045 | 7716.96 | 8431.56 | 7776.275 | 7682.895 | 7764.8792 | 7676.85 | 6850.75 | 6901.125 | 6087.15
15929: New 2025JAN J920_A #1
MEAN | [6 empty] | 12139.2856 | 9889.8717 | 8294.0386 | 8655.1184 | 8970.1525 | 8173.8228 | 9130.2852 | 8730.0826 | 8493.602 | 8383.53 | 8468.6536 | 7910.4228 | 7768.6931 | 7217.4791
P5 | [6 empty] | 10621.9446 | 8722.192 | 7055.9753 | 7678.6036 | 8081.5734 | 6998.4143 | 8016.4057 | 7520.36 | 7732.3643 | 7386.4214 | 7558.08 | 6815.9 | 6581.16 | 6020.04
P95 | [6 empty] | 13621.4464 | 11273.7522 | 9795.7794 | 9865.0547 | 9946.8311 | 8979.935 | 10207.0029 | 9871.99 | 9297.5011 | 9362.73 | 9777.637 | 8990.6452 | 8903.655 | 8305.89
15929: New 2026JAN 18V50DF_NG_B #1
MEAN | [7 empty] | 7797.5958 | 5913.547 | 6233.9899 | 6518.4468 | 6429.4172 | 6753.259 | 6567.1161 | 6297.2753 | 6510.2928 | 6420.5314 | 5716.9425 | 5490.9533 | 4709.4
P5 | [7 empty] | 5364.52 | 3694.08 | 4356.274 | 4769.625 | 5199.84 | 5312.91 | 5290.9 | 4863.87 | 5082 | 5075.95 | 4522.5 | 4157.405 | 3557.1
P95 | [7 empty] | 11245.22 | 8894.08 | 8180.425 | 8647.465 | 7493.4 | 8279.64 | 7885.8 | 7825.95 | 7887.6 | 7785.92 | 6951.25 | 7009.87 | 5845
15929: New 2026JAN J920_B #1
MEAN | [7 empty] | 10576.0491 | 9201.2432 | 9464.6716 | 9785.3263 | 11071.8349 | 9926.6255 | 9557.4439 | 9349.0527 | 9227.8075 | 9165.135 | 8292.4506 | 7815.8843 | 7313.8954
P5 | [7 empty] | 9165.5302 | 8156.7695 | 8582.5646 | 8733.4733 | 9871.8059 | 8751.3634 | 8397.894 | 8296.715 | 8018.9201 | 8014.08 | 7102.55 | 6567.525 | 6101.76
P95 | [7 empty] | 12020.3013 | 10629.3248 | 10687.091 | 10931.6047 | 12295.6436 | 11089.2073 | 10704.472 | 10444.7108 | 10488.3007 | 10554.08 | 9361.585 | 9111.8803 | 8476.18
15929: New 2026JAN J920_B #2
MEAN | [7 empty] | 10590.9067 | 9159.2181 | 9389.1507 | 9748.8375 | 11004.1119 | 9788.9559 | 9504.2281 | 9310.6153 | 9314.8249 | 9317.4867 | 8501.113 | 7875.8707 | 7410.8032
P5 | [7 empty] | 9231.9551 | 8104.6557 | 8403.9496 | 8767.7326 | 9839.2423 | 8654.8242 | 8165.98 | 8292.1928 | 8118.81 | 8002.8 | 7029.67 | 6658.425 | 6065.44
P95 | [7 empty] | 11883.1125 | 10696.6264 | 10564.3861 | 10784.7535 | 12085.2537 | 11167.7345 | 10658.3983 | 10418.96 | 10258.2289 | 10647.7929 | 9577.75 | 9121.815 | 8619.15
15929: New 2026JAN J920_B #3
MEAN | [7 empty] | 10611.8944 | 9196.9974 | 9456.4762 | 9744.179 | 10978.3027 | 9857.4393 | 9364.8687 | 9131.7261 | 9240.7066 | 9233.1267 | 8604.3963 | 8055.4116 | 7553.3763
P5 | [7 empty] | 9197.9406 | 8136.1944 | 8413.132 | 8653.0572 | 9765.8907 | 8648.3762 | 7979.6264 | 8260.0792 | 8230.695 | 7916.16 | 7291.175 | 6772.05 | 6235.9661
P95 | [7 empty] | 11887.4836 | 10608.4915 | 10665.1638 | 10725.2863 | 12140.5128 | 11074.2923 | 10577.762 | 10142.4513 | 10312.5712 | 10451.52 | 9643.685 | 9403.605 | 8859.2889
15929: New 2027JAN J920_B #1
MEAN | [8 empty] | 9226.9843 | 9521.0133 | 9799.803 | 10959.3629 | 9801.3184 | 9341.9411 | 9145.2804 | 9053.3542 | 9210.2431 | 8476.7724 | 8239.2683 | 7704.1831
P5 | [8 empty] | 8168.9768 | 8535.6774 | 8738.0188 | 9834.811 | 8412.2073 | 8107.8584 | 8136.765 | 7881.345 | 7822.56 | 7320.95 | 6822.045 | 6377.9609
P95 | [8 empty] | 10703.0558 | 10770.7311 | 10832.8786 | 11938.4551 | 10904.455 | 10481.3413 | 10099.5105 | 10264.6928 | 10519.92 | 9509.5 | 9511.3928 | 8966.42
15929: New 2028JAN J920_B #1
MEAN | [9 empty] | 9439.4018 | 9710.537 | 11045.2467 | 9869.123 | 9408.3147 | 9202.8383 | 8975.0793 | 8958.0502 | 8136.9569 | 7954.3079 | 7479.1888
P5 | [9 empty] | 8412.6815 | 8701.37 | 9819.8711 | 8682.4401 | 7999.0802 | 8297.2791 | 7952.1531 | 7920.72 | 6961.5 | 6703.875 | 6283.36
P95 | [9 empty] | 10768.6543 | 10884.8017 | 12276.9086 | 11228.668 | 10514.6532 | 10172.7495 | 10040.59 | 10328.4 | 9113.65 | 9235.44 | 8843.84
15929: New 2029JAN J920_B #1
MEAN | [10 empty] | 9895.5467 | 10952.9961 | 9851.3124 | 9414.7367 | 9181.0232 | 9007.7499 | 9118.224 | 8382.5972 | 8329.0365 | 7765.6397
P5 | [10 empty] | 8845.415 | 9803.6186 | 8537.27 | 8195.7214 | 8289.0918 | 7844.825 | 7861.44 | 7242.3312 | 6917.49 | 6626.09
P95 | [10 empty] | 10964.4225 | 12139.5256 | 11061.6428 | 10629.4512 | 10216.195 | 9976.51 | 10419.6 | 9482.2 | 9589.95 | 8884.78
15929: New 2030JAN 18V50DF_NG_B #1
MEAN | [11 empty] | 6333.1255 | 6578.3878 | 6331.3817 | 6091.5675 | 6476.4 | 6294.838 | 5493.8325 | 5486.9381 | 4812.606
P5 | [11 empty] | 4970.2981 | 5089.32 | 4962.325 | 4502.025 | 4998 | 5084.34 | 4363.375 | 4207.595 | 3573.8
P95 | [11 empty] | 7576.2 | 7992.68 | 7607.775 | 7716.555 | 7828.8 | 7559.39 | 6633 | 7101.885 | 5945.2
15929: New 2030JAN 18V50DF_NG_B #2
MEAN | [11 empty] | 6186.6426 | 6417.6044 | 6329.1278 | 5964.6524 | 6457.9998 | 6150.0378 | 5452.795 | 5456.1549 | 4838.658
P5 | [11 empty] | 4719.2103 | 4675.76 | 4852.8 | 4476.78 | 5023.2 | 4799.08 | 4355 | 4190.865 | 3565.45
P95 | [11 empty] | 7567.92 | 7815.44 | 7708.875 | 7480.935 | 7786.8 | 7634.9 | 6792.125 | 6842.57 | 6045.4
15929: New 2030JAN 18V50DF_NG_B #3
MEAN | [11 empty] | 6400.7866 | 6639.7452 | 6539.4821 | 6260.5061 | 6502.2692 | 6293.339 | 5604.215 | 5556.8695 | 4797.91
P5 | [11 empty] | 4794.12 | 5156.84 | 5113.975 | 4695.57 | 5166 | 4992.05 | 4556 | 4149.04 | 3523.7
P95 | [11 empty] | 7526.52 | 8136.16 | 7742.575 | 7851.195 | 7770 | 7509.05 | 6725.125 | 7043.33 | 6053.75
15929: New 2031JAN J920_B #1
MEAN | [12 empty] | 10129.6309 | 9582.937 | 9304.9281 | 9106.2634 | 9125.6845 | 8356.8351 | 8230.077 | 7636.5686
P5 | [12 empty] | 8961.34 | 8393.0126 | 8375.8772 | 7996.4715 | 8072.8723 | 7188.84 | 7103.835 | 6374.16
P95 | [12 empty] | 11373.5211 | 10600.21 | 10325.795 | 10215.6742 | 10412.72 | 9368.45 | 9462.69 | 8807.6
15929: New 2032JAN J920_B #1
MEAN | [13 empty] | 9938.1662 | 9710.223 | 9166.3346 | 9184.5022 | 8416.1747 | 8021.0538 | 7467.4769
P5 | [13 empty] | 8630.8101 | 8637.368 | 8025.8201 | 7977.1855 | 7157.15 | 6740.235 | 6296.98
P95 | [13 empty] | 11074.5228 | 10901.3307 | 10247.9113 | 10574.48 | 9479.885 | 9344.52 | 8574.5096
15929: New 2034JAN J920_B #1
MEAN | [15 empty] | 9436.8451 | 9322.9264 | 8487.2924 | 7968.0402 | 7379.8568
P5 | [15 empty] | 8223.805 | 8123.6 | 7091.055 | 6744.78 | 6129
P95 | [15 empty] | 10588.9895 | 10576.88 | 9609.6 | 9151.315 | 8376.3
15929: New 2035JAN J920_A #1
MEAN | [16 empty] | 8488.1373 | 7693.9724 | 7440.7774 | 6934.1512
P5 | [16 empty] | 7564.6655 | 6604.285 | 6258.465 | 5924.7
P95 | [16 empty] | 9603.36 | 8640.45 | 8562.78 | 7940.2337
15929: New 2036JAN J920_B #1
MEAN | [17 empty] | 8649.3535 | 8001.8181 | 7388.9102
P5 | [17 empty] | 7411.63 | 6771.8876 | 6201.64
P95 | [17 empty] | 9627.8 | 9271.715 | 8412.62
15929: New 2037JAN J920_B #1
MEAN | [18 empty] | 8040.7421 | 7456.0657
P5 | [18 empty] | 6810.8364 | 6242.5
P95 | [18 empty] | 9264.94 | 8314.97
15929: New 2037JAN J920_B #2
MEAN | [18 empty] | 8286.4847 | 7686.4473
P5 | [18 empty] | 7144.74 | 6442.26
P95 | [18 empty] | 9464.92 | 8734.96
15929: New 2038JAN J920_A #1
MEAN | [19 empty] | 6907.6904
P5 | [19 empty] | 5929.24
P95 | [19 empty] | 7872.36
15929: New 2039JAN J920_A #1
MEAN
P5
P95
15929: New 2040JAN 18V50DF_NG_B #1
MEAN
P5
P95
15929: New 2041JAN J920_B #1
MEAN
P5
P95
15929: New 2041JAN J920_B #2
MEAN
P5
P95
15929: New 2042JAN J920_B #1
MEAN
P5
P95
15929: New 2043JAN J920_B #1
MEAN
P5
P95
15929: New 2044JAN J920_A #1
MEAN
P5
P95
15929: New 2044JAN J920_A #2
MEAN
P5
P95
Simple HR 2018 Basin Creek 1-9 2015 single
MEAN | 2836.1278 | 1798.8629 | 2269.4168 | 18567.0954 | 6069.2077 | 5119.1251 | 4859.9247 | 3368.7096 | 5719.9277 | 9007.0877 | 9603.8346 | 9704.4904 | 9832.3521 | 9600.721 | 9315.7451 | 10138.3426 | 9361.8755 | 8153.055 | 8078.1759 | 6885.3375
P5 | 0 | 0 | 231.1435 | 12641.711 | 2162.9727 | 2509.875 | 3079.13 | 1837.125 | 3105 | 5925.375 | 6287.625 | 6132.375 | 6649.875 | 6678.7707 | 6261.755 | 6986.25 | 5330.25 | 5459.625 | 4890.375 | 3881.25
P95 | 9536.9547 | 7054.9626 | 6885.3957 | 24131.6195 | 11009.9911 | 8487.005 | 7730.1602 | 5899.5 | 9573.75 | 12549.375 | 13584.375 | 13222.125 | 12963.375 | 12782.25 | 13351.5 | 13325.625 | 12497.625 | 11152.125 | 11592 | 9780.75
Simple HR 2018 CELP 2015 v2
MEAN | 130665.85 | 130922.4 | 130175.15 | 130114.6 | 130699.1 | 64667.05
P5 | 117512.5 | 119070 | 118720 | 118562.5 | 119262.5 | 58397.5
P95 | 134680 | 134960 | 134120 | 134120 | 134680 | 66640
Simple HR 2018 Colstrip 3 economic dispatch
MEAN | 89976.4938 | 77842.3957 | 73547.533 | 74749.7387 | 78127.6738 | 74392.2592 | 77703.772 | 68304.0489 | 67259.9823 | 40806.0171 | 39401.3263 | 30654.5671 | 25201.4104 | 21497.7708 | 18846.1834 | 17562.3948 | 17311.4173 | 15935.344 | 13313.0757 | 12405.0887
P5 | 63036.1947 | 43748.1232 | 37871.0436 | 26538.5553 | 25493.5394 | 30394.7082 | 27847.5076 | 29895.5663 | 29106.2869 | 12112.8671 | 9162.5153 | 7471.5222 | 7134.9887 | 6178.671 | 5500.0086 | 5931.7183 | 4348.3454 | 4378.1536 | 3039.9133 | 2197.258
P95 | 113219.0918 | 103681.0266 | 102994.1351 | 123466.92 | 130199.1473 | 121665.8146 | 125130.0964 | 122478.765 | 111033.8778 | 80054.0289 | 81334.1187 | 60404.3748 | 61065.3517 | 45134.5756 | 44987.0174 | 41358.7959 | 41797.5961 | 38034.9811 | 29570.0879 | 36186.9043
Simple HR 2018 Colstrip 3 must run
MEAN | 107469.3 | 94576.5 | 107175 | 107044.5 | 92305.8 | 107587.2 | 107924.7 | 94183.2 | 107703.9 | 108005.1 | 93007.8 | 107070.6 | 107918.4 | 94062.6 | 107201.1 | 107384.4 | 92631.9 | 107757 | 107550 | 93766.5
P5 | 101550 | 88080 | 101625 | 100605 | 86250 | 100800 | 102885 | 89190 | 102060 | 101610 | 86205 | 100845 | 101670 | 88260 | 101325 | 102360 | 86580 | 103155 | 100740 | 89010
P95 | 112740 | 99420 | 113160 | 112305 | 97635 | 112785 | 112575 | 98820 | 112395 | 113265 | 97290 | 111870 | 112710 | 98700 | 112335 | 112395 | 97755 | 112695 | 112455 | 98490
Simple HR 2018 Colstrip 4 economic dispatch
MEAN | 88711.5021 | 77809.9312 | 72976.1837 | 71702.8548 | 78144.7836 | 72573.4433 | 74452.8683 | 65838.8767 | 66589.4543 | 39981.4563 | 39035.5967 | 29156.3333 | 24559.1524 | 21256.6863 | 18798.5565 | 17654.4258 | 16950.3014 | 15400.1156 | 13034.0118 | 12329.0163
P5 | 61288.6049 | 44398.8423 | 38596.3349 | 24346.5979 | 24176.295 | 27461.279 | 24407.5404 | 29252.516 | 27290.8251 | 12435.8257 | 8961.401 | 7666.4221 | 7024.4873 | 6318.1966 | 5182.3492 | 6000.2247 | 4303.697 | 4469.4773 | 2917.6989 | 2099.9044
P95 | 112806.1382 | 104653.9468 | 101612.8196 | 125021.0875 | 133752.806 | 120844.4095 | 123504.0956 | 115890.6617 | 113122.365 | 77953.2289 | 78828.0049 | 63674.6426 | 56525.3865 | 44550.5362 | 42569.5132 | 40805.4581 | 40971.7527 | 36514.2154 | 29274.7019 | 32476.019
Simple HR 2018 Colstrip 4 must run
MEAN | 94541.7 | 107719.5 | 107050.2 | 91052.7 | 107853.3 | 108058.8 | 94716.9 | 107775.9 | 106886.7 | 92833.8 | 107666.7 | 107154.9 | 94053.6 | 106951.2 | 107112.9 | 92123.4 | 107529.6 | 108028.5 | 93751.8 | 107802.9
P5 | 88920 | 102045 | 100935 | 84345 | 101520 | 102420 | 89685 | 101520 | 101100 | 85935 | 100950 | 99885 | 87840 | 99960 | 100620 | 86100 | 100725 | 101865 | 88605 | 100485
P95 | 99465 | 113400 | 113055 | 96255 | 113775 | 113475 | 99210 | 113265 | 112425 | 97695 | 113430 | 113325 | 99045 | 113085 | 112800 | 97995 | 111765 | 114270 | 98640 | 112665
Simple HR 2018 David Gates Generating Station updated HRs
MEAN | 37596.7992 | 46624.8397 | 43047.9185 | 18550.1795 | 16441.616 | 11817.4972 | 19823.6984 | 17503.849 | 10280.0702 | 12242.7409 | 11643.5462 | 8675.6349 | 10319.7471 | 9901.216 | 7914.1828 | 10283.046 | 7153.7553 | 5687.9996 | 5810.7377 | 5009.2621
P5 | 26598.1069 | 25623.7464 | 22884.479 | 10801 | 9590 | 6371.75 | 10393 | 10281.1772 | 4651.6935 | 6921.7903 | 6482.8618 | 4083.2569 | 5470.1307 | 5922 | 4492.2485 | 5926.2208 | 2847.0157 | 2195.5926 | 1939.2575 | 1618.6352
P95 | 49854.9558 | 65840.097 | 65902.2436 | 27152.8768 | 23956.8872 | 17479 | 31131.443 | 27111.7811 | 17880.3282 | 18700.1603 | 20811.3493 | 14558.3165 | 16076.7353 | 15631.7708 | 13950.7097 | 15136.5978 | 11919.8365 | 10003.8685 | 10719.213 | 8728.1086
Simple HR 2018 YELP 2015 v2
MEAN | 193828.96 | 194754.56 | 193468.08 | 192903.88 | 193879.4 | 194975.04 | 193937.12 | 194259 | 193346.4 | 195608.92
P5 | 188864 | 187928 | 187980 | 187590 | 188318 | 190268 | 188136 | 188084 | 188084 | 189904
P95 | 198146 | 199342 | 197392 | 197990 | 198328 | 198978 | 198848 | 198510 | 197340 | 199368
Generation Asset - Total
MEAN | 745626.7329 | 732048.9895 | 729709.482 | 986275.9515 | 1121677.2406 | 1155398.3235 | 1066509.9317 | 988786.7685 | 914501.6706 | 883989.5835 | 716276.3668 | 712167.1554 | 716403.5821 | 704089.352 | 694722.2255 | 695855.3176 | 696727.8025 | 670468.8354 | 657290.8304 | 620792.614
P5 | 683117.6355 | 649552.5582 | 643947.6082 | 845998.8528 | 936361.4915 | 949914.2668 | 833664.3075 | 791998.0294 | 742084.8178 | 748654.1032 | 591775.4189 | 601879.918 | 613961.4152 | 613102.3612 | 604982.1645 | 592739.2106 | 605591.1303 | 599115.809 | 578256.2148 | 547470.6054
P95 | 803412.4601 | 804376.6952 | 808468.5313 | 1119019.0785 | 1326433.749 | 1363910.6399 | 1320401.8589 | 1234060.0471 | 1134128.6528 | 1020727.528 | 885288.3998 | 811797.0993 | 819546.227 | 799910.9877 | 810497.0618 | 778643.644 | 781267.2057 | 749297.73 | 754439.7714 | 705396.1754
Hydro
IRP Black Eagle 2018
MEAN | 57040.7834 | 57192.4599 | 56760.1129 | 56782.3464 | 56982.4346 | 57116.281 | 57023.0601 | 57065.2962 | 56735.0128 | 57267.0927 | 56960.2578 | 57016.9848 | 57060.623 | 56859.6721 | 56774.4643 | 56991.3847 | 56998.5095 | 57163.6258 | 57086.7874 | 56717.7712
P5 | 52743.5277 | 53033.8711 | 52177.989 | 52528.0242 | 53026.4635 | 52320.3188 | 52932.7189 | 53370.7813 | 51775.8709 | 52948.2509 | 52532.2801 | 52942.395 | 52306.8955 | 52585.5857 | 53136.7755 | 52315.4126 | 52585.6073 | 53302.1897 | 51436.5992 | 53017.1151
P95 | 61097.7235 | 60843.7916 | 60980.4071 | 60291.521 | 60726.0926 | 61142.0114 | 61289.2754 | 60864.5249 | 60279.0432 | 61051.9001 | 60921.5498 | 60413.4034 | 60708.9999 | 60687.1849 | 61440.2634 | 61624.6362 | 60930.7599 | 60839.1028 | 61836.9125 | 60773.0473
IRP Black Eagle 2018 Upgrade U1
MEAN | 8.6686 | 8.6709 | 3716.6272 | 3691.3536 | 3716.7824 | 3730.6589 | 3728.9011 | 3724.7658 | 3706.5228 | 3740.724 | 3711.4652 | 3718.3851 | 3729.2503 | 3718.9546 | 3701.1776 | 3720.7059 | 3724.2857 | 3734.6555 | 3720.7441 | 3710.9791
P5 | 7.8204 | 7.4405 | 3607.8529 | 3545.5208 | 3556.7167 | 3588.342 | 3589.4774 | 3561.7485 | 3588.9532 | 3584.7881 | 3573.4538 | 3599.1929 | 3597.3341 | 3586.2611 | 3604.447 | 3561.1637 | 3583.2403 | 3585.0604 | 3588.1667 | 3585.8916
P95 | 9.6973 | 9.6525 | 3801.2493 | 3797.7533 | 3807.9399 | 3812.9114 | 3809.0964 | 3813.8904 | 3790.3907 | 3829.5123 | 3814.705 | 3812.2744 | 3814.3945 | 3807.2778 | 3796.0492 | 3802.8564 | 3809.4778 | 3814.0137 | 3804.6498 | 3791.9492
IRP Cochrane 2018
MEAN | 118246.8074 | 118373.6086 | 117567.077 | 117683.4156 | 118058.407 | 118234.9692 | 118011.1549 | 118349.0739 | 117587.4051 | 118655.8522 | 117995.4063 | 118243.531 | 118187.4123 | 117516.5142 | 117755.2788 | 118072.0517 | 118200.9502 | 118398.9899 | 118166.4873 | 117651.2372
P5 | 109795.9571 | 110965.7037 | 109247.0428 | 110860.725 | 110326.8799 | 109979.7147 | 110665.0989 | 111125.4716 | 110193.4813 | 109856.4957 | 110701.1659 | 108981.6718 | 110948.2469 | 109447.1618 | 110519.0703 | 110400.9469 | 110191.0034 | 111616.9868 | 109852.3624 | 110613.6043
P95 | 126404.8449 | 125344.1551 | 124742.2318 | 123677.6958 | 124484.8796 | 124781.9144 | 127183.7773 | 125210.1485 | 124032.7683 | 126116.855 | 126056.826 | 125706.781 | 125632.1886 | 124006.2044 | 126168.8918 | 125805.7018 | 125943.7194 | 126109.3515 | 126636.4256 | 125446.9408
IRP Hauser 2018
MEAN | 54062.5544 | 54143.3134 | 53819.1128 | 53819.3905 | 54051.2456 | 54143.2362 | 54063.5633 | 54072.8402 | 53826.1912 | 54363.5446 | 54055.7341 | 54062.3152 | 54074.615 | 53899.3107 | 53827.1224 | 54055.5191 | 54069.2261 | 54166.3207 | 54069.1768 | 53811.8031
P5 | 49462.943 | 49222.2572 | 49168.0615 | 49304.3582 | 49594.7448 | 49631.0304 | 49379.696 | 50078.664 | 48556.0938 | 50329.7841 | 49118.949 | 49592.4577 | 49946.0004 | 49129.4953 | 48164.2074 | 49020.1633 | 49707.7465 | 50012.428 | 48999.138 | 49711.6404
P95 | 58130.4023 | 57618.0005 | 57518.5458 | 57409.5596 | 57701.3758 | 57702.995 | 58010.6517 | 57713.2706 | 57113.5899 | 57612.5983 | 57793.1402 | 57579.0508 | 57863.8877 | 57999.2099 | 57921.8821 | 58093.0606 | 57920.5485 | 58121.3227 | 58055.2167 | 57461.5374
IRP Hauser 2018 Upgrade U2 & U5
MEAN | 20.1544 | 2787.731 | 4725.7656 | 5079.916 | 5085.3941 | 5096.3727 | 5099.3016 | 5099.5255 | 5070.0933 | 5101.565 | 5099.7732 | 5100.5207 | 5100.4789 | 5066.1122 | 5080.6538 | 5086.1254 | 5101.1503 | 5097.6133 | 5099.6434 | 5068.9043
P5 | 18.6482 | 2518.6309 | 4303.0422 | 4621.4937 | 4697.4412 | 4678.4928 | 4663.3297 | 4733.923 | 4583.5542 | 4724.7351 | 4643.1755 | 4671.2759 | 4703.1996 | 4610.9847 | 4566.111 | 4599.203 | 4677.2802 | 4689.8792 | 4610.9566 | 4640.2892
P95 | 21.9931 | 2962.9667 | 5055.5384 | 5435.0141 | 5464.3477 | 5451.7719 | 5488.6647 | 5455.77 | 5385.8176 | 5425.0257 | 5517.8848 | 5443.2318 | 5470.8765 | 5435.6868 | 5509.0066 | 5467.1031 | 5458.8955 | 5485.4082 | 5467.5344 | 5424.5967
IRP Holter 2018
MEAN | 124170.4351 | 124403.0616 | 123680.9426 | 123897.8368 | 124076.4426 | 124568.4087 | 124416.7498 | 123994.0691 | 123752.3921 | 124886.4609 | 124372.5565 | 124195.1108 | 124050.1719 | 124005.476 | 123065.8963 | 124382.2926 | 123820.3266 | 124530.596 | 124503.3664 | 123759.9058
P5 | 64202.334 | 64788.1819 | 64151.8872 | 71298.3769 | 64668.4596 | 63336.8587 | 70825.4639 | 73970.2455 | 66179.4206 | 76048.023 | 72363.8014 | 63605.0419 | 66733.1716 | 66473.0551 | 70206.639 | 62897.9834 | 68477.2121 | 64204.6852 | 64097.9428 | 63921.3245
P95 | 177900.0467 | 175829.1348 | 170954.9722 | 176408.0486 | 180332.6241 | 183359.4875 | 182553.6627 | 183001.7745 | 178031.1206 | 179461.9377 | 180286.2356 | 175862.5871 | 189273.914 | 176205.7174 | 178746.8984 | 181697.3776 | 180884.3455 | 183744.2709 | 186993.6496 | 172595.9823
IRP Madison 2018
MEAN | 26766.2004 | 26831.6528 | 26652.7861 | 26651.4869 | 26752.5961 | 26818.2114 | 26766.1772 | 26771.8094 | 26649.2326 | 26926.7321 | 26744.7419 | 26762.4146 | 26770.0315 | 26704.0311 | 26656.7498 | 26755.1429 | 26753.0963 | 26835.7939 | 26773.2333 | 26648.0763
P5 | 25879.5208 | 25925.982 | 25732.2316 | 25960.5078 | 25988.3936 | 25929.1759 | 25973.9205 | 26085.4665 | 25666.6233 | 26118.0486 | 25775.5952 | 25875.0298 | 25937.8068 | 25984.233 | 25806.308 | 25848.8307 | 25924.51 | 26041.269 | 25732.4231 | 25893.4443
P95 | 27675.1664 | 27541.0664 | 27478.3803 | 27366.991 | 27517.5966 | 27546.1186 | 27671.2184 | 27451.1627 | 27325.8713 | 27699.5963 | 27506.4969 | 27480.7738 | 27479.9827 | 27478.5606 | 27590.5509 | 27633.9415 | 27553.0217 | 27640.3617 | 27531.4786 | 27411.1403
IRP Morony 2018
MEAN | 115586.1311 | 115833.5258 | 115119.758 | 115144.7227 | 115627.3204 | 115695.1296 | 115462.766 | 115626.5106 | 115061.704 | 116229.9878 | 115522.5683 | 115573.2623 | 115557.0039 | 115116.9234 | 115226.331 | 115623.6768 | 115577.1176 | 115875.8326 | 115553.6611 | 115093.1729
P5 | 108244.5007 | 108954.3715 | 107004.9218 | 109090.3232 | 107994.4382 | 107800.3686 | 108807.6892 | 110075.0893 | 107649.4698 | 107159.3891 | 108473.1107 | 108775.0396 | 108453.4003 | 107663.6375 | 107973.6038 | 108767.3751 | 108614.4629 | 109904.9713 | 107555.0101 | 107959.5351
P95 | 122726.9271 | 122209.7532 | 122156.2408 | 120739.3525 | 121986.4733 | 122687.8201 | 123958.3047 | 122101.1091 | 121121.1558 | 123792.6347 | 122386.4604 | 121791.6234 | 122167.1539 | 121469.5271 | 123327.1117 | 122265.1076 | 122713.3872 | 122411.7761 | 123124.1078 | 121929.9887
IRP Mystic 2018
MEAN | 20999.5628 | 20969.9527 | 20835.1718 | 20900.1122 | 21001.1188 | 20968.7532 | 21019.9608 | 20995.4743 | 20824.7661 | 21120.3429 | 21012.3408 | 21030.5324 | 21069.8421 | 20803.0329 | 20911.6917 | 20962.6147 | 21024.762 | 21057.891 | 20951.6529 | 20827.5123
P5 | 20332.2705 | 20306.1408 | 20137.4133 | 20335.157 | 20479.2103 | 20391.3546 | 20369.7464 | 20484.7154 | 20215.8938 | 20425.4131 | 20456.6919 | 20368.4175 | 20459.2226 | 20224.9922 | 20253.0203 | 20345.1617 | 20404.6988 | 20564.2511 | 20309.0744 | 20152.3603
P95 | 21746.882 | 21684.4816 | 21551.2729 | 21521.4672 | 21558.7935 | 21581.8712 | 21655.2501 | 21535.6919 | 21389.7104 | 21858.9455 | 21601.1745 | 21684.5106 | 21568.3908 | 21336.3319 | 21574.4705 | 21466.1332 | 21590.0839 | 21602.1316 | 21634.0109 | 21587.3494
IRP Rainbow 2018
MEAN | 156998.1972 | 157271.8304 | 156290.1623 | 156331.9808 | 156893.6116 | 157097.5417 | 156798.1899 | 157025.3841 | 156227.5787 | 157732.8861 | 156691.2778 | 156996.2734 | 157066.8329 | 156370.1103 | 156441.1019 | 156914.6405 | 156913.0102 | 157311.7815 | 157006.0027 | 156259.5593
P5 | 148687.3243 | 149862.6082 | 148231.6467 | 150031.2157 | 148258.7615 | 150458.6105 | 150342.9762 | 150760.64 | 148224.9959 | 149477.5681 | 149528.9842 | 149461.6366 | 149430.0873 | 148774.9817 | 148935.9749 | 149008.3331 | 149792.3821 | 151544.6755 | 147788.5947 | 149176.6465
P95 | 165253.4282 | 163881.5687 | 163044.4398 | 161924.322 | 163311.7943 | 164144.8183 | 163802.1448 | 162880.9273 | 162763.0948 | 165173.7256 | 163957.2702 | 164112.2043 | 163337.273 | 162869.6441 | 164400.4524 | 163750.3236 | 163984.9859 | 163562.9079 | 164774.0155 | 164101.581
IRP Ryan 2018
MEAN | 187503.496 | 187957.0589 | 186808.2514 | 186795.3777 | 187582.711 | 187811.5667 | 187326.869 | 187634.1688 | 186722.7115 | 188486.2458 | 187409.3684 | 187590.0113 | 187648.1014 | 186952.2209 | 186931.2129 | 187521.8879 | 187531.0236 | 187969.1921 | 187629.4249 | 186712.8402
P5 | 181344.6409 | 181818.356 | 180316.0449 | 182173.3551 | 182146.523 | 181872.4063 | 182622.9795 | 183619.0581 | 180371.9848 | 182480.9318 | 182414.9579 | 182069.098 | 182020.2563 | 181596.2304 | 181369.984 | 181985.2132 | 182251.6887 | 183840.4852 | 180533.1438 | 181497.4568
P95 | 193251.9343 | 193252.6296 | 192596.56 | 191537.9016 | 192266.5835 | 193336.0002 | 193150.7156 | 192143.697 | 191736.378 | 193850.2795 | 192968.3577 | 192871.2971 | 192100.0988 | 192351.3443 | 193131.927 | 193087.1759 | 192570.5677 | 191947.6045 | 193483.5843 | 192571.8993
IRP Thompson 2018
MEAN | 219863.3899 | 220321.3745 | 218611.8112 | 219200.9667 | 220069.2219 | 220146.3253 | 219585.4596 | 219916.8894 | 218590.4121 | 221069.3756 | 219805.8998 | 219712.8616 | 219893.7392 | 218686.5596 | 219302.0496 | 220145.1602 | 219981.9577 | 220264.7713 | 219810.6247 | 218515.8287
P5 | 202314.2947 | 203967.1453 | 199073.9283 | 203644.1048 | 205610.7411 | 204535.9124 | 204111.1001 | 206144.2101 | 201741.194 | 205615.9416 | 203721.0131 | 205859.2166 | 205154.1673 | 203303.1986 | 203554.8836 | 202849.6185 | 204956.4755 | 207573.9366 | 199670.1466 | 204819.6862
P95 | 235459.5602 | 235442.2399 | 236152.591 | 231403.6919 | 235100.289 | 234453.4369 | 237597.0323 | 234356.9508 | 233102.5838 | 235363.095 | 234126.5285 | 232228.1771 | 233594.7093 | 234209.7143 | 238004.1464 | 234818.236 | 233484.527 | 234406.5378 | 237034.7427 | 234347.386
Hydro - Total
MEAN | 1081266.3807 | 1086094.2406 | 1084587.5789 | 1085978.9059 | 1089897.2861 | 1091427.4547 | 1089302.1534 | 1090275.8074 | 1084754.0222 | 1095580.8098 | 1089381.39 | 1090002.2032 | 1090208.1025 | 1085698.9182 | 1085673.7302 | 1090231.2026 | 1089695.416 | 1092407.0636 | 1090370.805 | 1084777.5904
P5 | 973179.7046 | 982688.3012 | 980463.3536 | 992289.0639 | 995523.296 | 985322.3014 | 990772.5534 | 999916.4324 | 971136.4196 | 1002771.5804 | 984692.5318 | 993335.3158 | 987611.4761 | 989927.9927 | 987084.8969 | 978015.0779 | 1002421.207 | 998548.1154 | 965503.8924 | 982054.4698
P95 | 1186217.0965 | 1177442.0041 | 1175110.5705 | 1177098.0882 | 1181321.3805 | 1190677.694 | 1200792.8796 | 1189857.9388 | 1173126.0111 | 1188288.2216 | 1195542.774 | 1179986.9207 | 1188657.1299 | 1182101.6253 | 1187603.2543 | 1183347.7181 | 1192070.3397 | 1194949.4311 | 1202158.6831 | 1182776.427
Load
NWE Load 2018 incl DSM and NEM main - with EPD
MEAN | -2444003.885 | -2440075.5536 | -2436170.0063 | -2439122.528 | -2468987.3777 | -2465969.6153 | -2483297.6921 | -2490180.7961 | -2489028.3446 | -2519515.404 | -2522466.7901 | -2535676.5628 | -2545681.407 | -2535039.8665 | -2559072.1313 | -2587570.4115 | -2600366.2259 | -2601468.0039 | -2640070.8706 | -2650661.0329
P5 | -2475819.07 | -2476619.455 | -2468524.945 | -2481587.8 | -2506395.805 | -2500491.83 | -2524625.485 | -2534425.46 | -2528264.42 | -2558095.38 | -2559192.75 | -2573304.175 | -2590871.625 | -2566916.785 | -2605014.865 | -2630035.68 | -2634503.975 | -2653206.765 | -2677936.525 | -2689622.125
P95 | -2413246.83 | -2406223.53 | -2406551.56 | -2402353.91 | -2436398.255 | -2436524.685 | -2449587.285 | -2450968.54 | -2457261.555 | -2483507.74 | -2490295.03 | -2502393.985 | -2509248.325 | -2494072.86 | -2518589.98 | -2545235.405 | -2563316.88 | -2563237.26 | -2600528.575 | -2615006.905
Load - Total
MEAN | -2444003.885 | -2440075.5536 | -2436170.0063 | -2439122.528 | -2468987.3777 | -2465969.6153 | -2483297.6921 | -2490180.7961 | -2489028.3446 | -2519515.404 | -2522466.7901 | -2535676.5628 | -2545681.407 | -2535039.8665 | -2559072.1313 | -2587570.4115 | -2600366.2259 | -2601468.0039 | -2640070.8706 | -2650661.0329
P5 | -2475819.07 | -2476619.455 | -2468524.945 | -2481587.8 | -2506395.805 | -2500491.83 | -2524625.485 | -2534425.46 | -2528264.42 | -2558095.38 | -2559192.75 | -2573304.175 | -2590871.625 | -2566916.785 | -2605014.865 | -2630035.68 | -2634503.975 | -2653206.765 | -2677936.525 | -2689622.125
P95 | -2413246.83 | -2406223.53 | -2406551.56 | -2402353.91 | -2436398.255 | -2436524.685 | -2449587.285 | -2450968.54 | -2457261.555 | -2483507.74 | -2490295.03 | -2502393.985 | -2509248.325 | -2494072.86 | -2518589.98 | -2545235.405 | -2563316.88 | -2563237.26 | -2600528.575 | -2615006.905
Physical Instrument
2018 Small QF - Aggregated Hydro Esc
MEAN | 42285.8826 | 42265.4199 | 41911.6185 | 42248.8615 | 42288.0334 | 32149.4219 | 19156.6102 | 19053.6806 | 18828.6831 | 19038.3123 | 19095.3443 | 19052.4913 | 19156.6102 | 2900.365
P5 | 42285.8826 | 42265.4199 | 41911.6185 | 42248.8615 | 42288.0334 | 32149.4219 | 19156.6102 | 19053.6806 | 18828.6831 | 19038.3123 | 19095.3443 | 19052.4913 | 19156.6102 | 2900.365
P95 | 42285.8826 | 42265.4199 | 41911.6185 | 42248.8615 | 42288.0334 | 32149.4219 | 19156.6102 | 19053.6806 | 18828.6831 | 19038.3123 | 19095.3443 | 19052.4913 | 19156.6102 | 2900.365
2018 Small QF - Aggregated Hydro Fixed
MEAN | 3005.5614 | 2901.0948 | 2531.4131 | 2540.015 | 2541.9723 | 2544.5425 | 2547.8321 | 2546.1998 | 2531.4131 | 2547.277 | 2545.5216 | 2545.2159 | 2547.8321 | 2529.4752 | 2540.015 | 2444.2245 | 2356.9569 | 2358.4725 | 113.473
P5 | 3005.5614 | 2901.0948 | 2531.4131 | 2540.015 | 2541.9723 | 2544.5425 | 2547.8321 | 2546.1998 | 2531.4131 | 2547.277 | 2545.5216 | 2545.2159 | 2547.8321 | 2529.4752 | 2540.015 | 2444.2245 | 2356.9569 | 2358.4725 | 113.473
P95 | 3005.5614 | 2901.0948 | 2531.4131 | 2540.015 | 2541.9723 | 2544.5425 | 2547.8321 | 2546.1998 | 2531.4131 | 2547.277 | 2545.5216 | 2545.2159 | 2547.8321 | 2529.4752 | 2540.015 | 2444.2245 | 2356.9569 | 2358.4725 | 113.473
2018 Small QF - Aggregated Hydro Index
MEAN | 576.3671 | 576.7627 | 573.1266 | 209.7873
P5 | 576.3671 | 576.7627 | 573.1266 | 209.7873
P95 | 576.3671 | 576.7627 | 573.1266 | 209.7873
2018 Small QF - Aggregated Wind Fixed
MEAN | 13117.2031 | 13101.2922 | 13072.5383 | 13034.103 | 13123.8658 | 13108.6284 | 8176.9863 | 2339.9749 | 2332.4948 | 2350.5312 | 2337.1002 | 2341.5604 | 2340.3501 | 2328.1365 | 2325.4481 | 2338.5313 | 2337.1002 | 2338.8218 | 2339.9749 | 2332.4948
P5 | 13117.2031 | 13101.2922 | 13072.5383 | 13034.103 | 13123.8658 | 13108.6284 | 8176.9863 | 2339.9749 | 2332.4948 | 2350.5312 | 2337.1002 | 2341.5604 | 2340.3501 | 2328.1365 | 2325.4481 | 2338.5313 | 2337.1002 | 2338.8218 | 2339.9749 | 2332.4948
P95 | 13117.2031 | 13101.2922 | 13072.5383 | 13034.103 | 13123.8658 | 13108.6284 | 8176.9863 | 2339.9749 | 2332.4948 | 2350.5312 | 2337.1002 | 2341.5604 | 2340.3501 | 2328.1365 | 2325.4481 | 2338.5313 | 2337.1002 | 2338.8218 | 2339.9749 | 2332.4948
2018 Small QF - Aggregated Wind Index
MEAN | 4596.2179 | 4612.8058 | 4579.4642 | 4604.2814 | 4606.1022 | 4594.1555 | 4617.699 | 4614.8682 | 4579.4642 | 4622.1473 | 4606.9523 | 4596.2179 | 4617.699 | 4573.731 | 4604.2814 | 4606.1022 | 4606.9523 | 4615.6366 | 4614.8682 | 4579.4642
P5 | 4596.2179 | 4612.8058 | 4579.4642 | 4604.2814 | 4606.1022 | 4594.1555 | 4617.699 | 4614.8682 | 4579.4642 | 4622.1473 | 4606.9523 | 4596.2179 | 4617.699 | 4573.731 | 4604.2814 | 4606.1022 | 4606.9523 | 4615.6366 | 4614.8682 | 4579.4642
P95 | 4596.2179 | 4612.8058 | 4579.4642 | 4604.2814 | 4606.1022 | 4594.1555 | 4617.699 | 4614.8682 | 4579.4642 | 4622.1473 | 4606.9523 | 4596.2179 | 4617.699 | 4573.731 | 4604.2814 | 4606.1022 | 4606.9523 | 4615.6366 | 4614.8682 | 4579.4642
Physical Instrument - Total
MEAN | 63581.2321 | 63457.3753 | 62668.1606 | 62637.0482 | 62559.9736 | 52396.7482 | 34499.1276 | 28554.7235 | 28272.0552 | 28558.2677 | 28584.9185 | 28535.4855 | 28662.4914 | 12331.7077 | 9469.7445 | 9388.858 | 9301.0094 | 9312.9309 | 7068.3161 | 6911.9589
P5 | 63581.2321 | 63457.3753 | 62668.1606 | 62637.0482 | 62559.9736 | 52396.7482 | 34499.1276 | 28554.7235 | 28272.0552 | 28558.2677 | 28584.9185 | 28535.4855 | 28662.4914 | 12331.7077 | 9469.7445 | 9388.858 | 9301.0094 | 9312.9309 | 7068.3161 | 6911.9589
P95 | 63581.2321 | 63457.3753 | 62668.1606 | 62637.0482 | 62559.9736 | 52396.7482 | 34499.1276 | 28554.7235 | 28272.0552 | 28558.2677 | 28584.9185 | 28535.4855 | 28662.4914 | 12331.7077 | 9469.7445 | 9388.858 | 9301.0094 | 9312.9309 | 7068.3161 | 6911.9589
Wind Asset
15929: New 2041JAN IRP Wind - GF #1
MEAN
P5
P95
15929: New 2042JAN IRP Wind - GF #1
MEAN
P5
P95
15929: New 2042JAN IRP Wind - GF #2
MEAN
P5
P95
15929: New 2045JAN IRP Wind - GF #1
MEAN
P5
P95
15929: New 2045JAN IRP Wind - GF #2
MEAN
P5
P95
IRP 2018 71 Ranch Wind
MEAN | 4950.395 | 4947.8239 | 4922.6209 | 4886.7561 | 4904.7132 | 4964.9544 | 4918.0774 | 4920.6824 | 4924.5656 | 4976.1618 | 4931.2482 | 4913.1189 | 4933.8104 | 4936.4468 | 4913.8922 | 4919.3146 | 4918.3049 | 4939.3365 | 4912.055 | 4917.133
P5 | 4558.2693 | 4563.2284 | 4562.91 | 4540.9216 | 4555.0934 | 4602.6852 | 4587.6857 | 4560.6443 | 4612.0425 | 4607.0644 | 4510.9402 | 4562.1297 | 4529.0485 | 4567.8184 | 4568.3127 | 4573.2636 | 4527.6596 | 4639.2422 | 4535.2647 | 4536.5999
P95 | 5348.6138 | 5257.6516 | 5240.1147 | 5208.8472 | 5309.7032 | 5336.6107 | 5251.2877 | 5251.646 | 5246.4469 | 5305.9266 | 5284.1815 | 5402.8546 | 5355.3523 | 5244.7113 | 5247.9203 | 5299.6356 | 5338.2857 | 5300.2253 | 5283.1911 | 5308.9172
IRP 2018 Big Timber Wind
MEAN | 36798.0814 | 36767.5575 | 36629.941 | 36409.6338 | 36615.4993 | 36717.0875 | 36669.4211 | 36548.1668 | 36654.3326 | 36912.7159 | 36404.4295 | 36667.6806 | 36669.1307 | 36617.9268 | 36520.6176 | 36517.934 | 36487.7738 | 36757.6431 | 36717.242 | 36534.7713
P5 | 33618.7087 | 34064.6592 | 33896.1283 | 33316.1534 | 33351.1346 | 33939.4386 | 33394.1803 | 33753.136 | 33885.8368 | 33342.6426 | 33746.5204 | 33422.1767 | 33464.6908 | 33153.4878 | 33647.8478 | 33222.1748 | 33436.0043 | 33651.32 | 33752.6844 | 33488.2322
P95 | 40058.3339 | 39331.8838 | 39707.395 | 39187.2006 | 39820.0298 | 39972.8301 | 39350.2829 | 39928.3297 | 40036.152 | 40398.9663 | 39192.4058 | 39821.3054 | 40070.7805 | 40091.058 | 39723.2161 | 39549.1971 | 39963.8739 | 39679.5686 | 39417.5978 | 40093.1394
IRP 2018 Crazy Mountain
MEAN |  | 105796.6117 | 104900.1798 | 104629.5897 | 105415.551 | 105760.9236 | 105842.3901 | 105814.3802 | 105016.1489 | 106553.508 | 105277.8688 | 105094.1911 | 105392.3495 | 105294.9071 | 104919.0901 | 105562.0159 | 104915.4506 | 105720.5696 | 105636.4163 | 105389.2424
P5 |  | 98768.8396 | 95131.0026 | 94651.2359 | 97382.0355 | 95178.1907 | 97359.5762 | 94966.296 | 94060.4319 | 97583.2516 | 93784.5106 | 94326.857 | 95429.3091 | 96205.2658 | 94920.1577 | 96199.0277 | 95349.3126 | 96094.3241 | 95744.0209 | 97819.1024
P95 |  | 114824.8614 | 114413.2194 | 113902.0161 | 116654.7839 | 113961.3889 | 116362.2328 | 116784.2726 | 116309.0298 | 117483.0382 | 116659.3759 | 114062.8488 | 113547.3666 | 114895.9041 | 114790.5119 | 116842.573 | 114766.2679 | 116243.18 | 118394.4045 | 113281.5826
IRP 2018 DA Wind
MEAN | 4950.395 | 4947.8239 | 4922.6209 | 4886.7561 | 4904.7132 | 4964.9544 | 4918.0774 | 4920.6824 | 4924.5656 | 4976.1618 | 4931.2482 | 4913.1189 | 4933.8104 | 4936.4468 | 4913.8922 | 4919.3146 | 4918.3049 | 4939.3365 | 4912.055 | 4917.133
P5 | 4558.2693 | 4563.2284 | 4562.91 | 4540.9216 | 4555.0934 | 4602.6852 | 4587.6857 | 4560.6443 | 4612.0425 | 4607.0644 | 4510.9402 | 4562.1297 | 4529.0485 | 4567.8184 | 4568.3127 | 4573.2636 | 4527.6596 | 4639.2422 | 4535.2647 | 4536.5999
P95 | 5348.6138 | 5257.6516 | 5240.1147 | 5208.8472 | 5309.7032 | 5336.6107 | 5251.2877 | 5251.646 | 5246.4469 | 5305.9266 | 5284.1815 | 5402.8546 | 5355.3523 | 5244.7113 | 5247.9203 | 5299.6356 | 5338.2857 | 5300.2253 | 5283.1911 | 5308.9172
IRP 2018 Fairfield
MEAN | 13073.5062 | 13079.8976 | 12967.2624 | 12918.9089 | 13033.8348 | 13051.6085 | 13011.4417 | 12964.583 | 12993.1433 | 13189.8455 | 12961.1649 | 13035.775 | 13010.2274 | 13016.5348 | 12951.6033
P5 | 11676.6018 | 11816.9461 | 11588.55 | 11745.6016 | 11603.3277 | 11807.3595 | 11711.7825 | 11626.64 | 11673.2029 | 11875.7434 | 11613.3495 | 11599.8315 | 11532.4637 | 11395.9924 | 11787.3601
P95 | 14424.3417 | 14252.3112 | 14188.8306 | 14123.2182 | 14373.3871 | 14431.1578 | 14261.1462 | 14160.9463 | 14350.3352 | 14643.4331 | 14255.4657 | 14336.053 | 14511.1974 | 14381.3098 | 14214.8344
IRP 2018 Gordon Butte
MEAN | 17262.0569 | 17252.7027 | 17148.8284 | 17109.0065 | 17208.1689 | 17232.6768 | 17210.706 | 17158.9008 | 17196.9192 | 17365.3645 | 17121.6597 | 17219.2942 | 17201.0951 | 17197.2804 | 17118.4084 | 17157.3665 | 17125.7606 | 5208.7503
P5 | 15669.0781 | 16002.8957 | 15824.9586 | 15769.5022 | 15830.8188 | 16019.8957 | 15868.3799 | 15764.1291 | 15845.1719 | 16002.6693 | 15698.8433 | 15700.501 | 15767.2228 | 15785.7466 | 15912.9434 | 15676.7464 | 15803.8311 | 4566.2437
P95 | 18774.5797 | 18579.7346 | 18346.3124 | 18292.7805 | 18513.6934 | 18463.7946 | 18534.4422 | 18539.1682 | 18526.5766 | 18743.191 | 18448.5677 | 18770.8325 | 18687.2606 | 18395.4696 | 18216.7524 | 18331.838 | 18326.2199 | 5843.8483
IRP 2018 Greenfield
MEAN | 34972.4324 | 34867.1826 | 34894.2814 | 34777.2644 | 35040.3026 | 34761.9337 | 34897.8656 | 34816.2126 | 34941.4675 | 35118.0995 | 34706.5804 | 34865.7413 | 34890.1154 | 34850.2507 | 34828.5218 | 34900.144 | 34801.0126 | 34967.6954 | 35015.274 | 34849.6133
P5 | 32034.4723 | 32309.3138 | 31513.384 | 31885.7874 | 31868.2121 | 31804.4077 | 31712.2393 | 31555.9379 | 31902.9255 | 32303.8846 | 31616.4426 | 31435.1148 | 31459.7754 | 31353.0992 | 32212.1255 | 31902.2446 | 32047.466 | 31873.0889 | 31601.1521 | 31976.4925
P95 | 38320.6027 | 37394.3454 | 38021.4007 | 37881.4399 | 38390.6809 | 37862.5943 | 37679.9798 | 38024.2919 | 38367.8671 | 38237.321 | 37717.7489 | 37492.2606 | 38109.5838 | 37986.9172 | 37201.863 | 37889.7664 | 38345.6655 | 37831.6082 | 38038.4984 | 38118.2039
IRP 2018 Judith Gap
MEAN | 196830.5494 | 196573.776 | 195747.7193 | 195125.8532 | 196353.0226 | 196045.7687 | 195851.2396 | 195111.0103
P5 | 175392.3612 | 181877.6091 | 176837.2007 | 179213.0703 | 179878.2919 | 177939.4287 | 179813.0455 | 179333.0835
P95 | 216839.0844 | 210381.367 | 211335.4922 | 214661.6878 | 215610.0725 | 215969.901 | 212836.6371 | 213263.7449
IRP 2018 Musselshell 1
MEAN | 10630.7646 | 10649.9964 | 10543.2072 | 10483.9477 | 10589.388 | 10626.8136 | 10549.0239 | 10509.0316 | 10551.7037 | 10753.5475 | 10528.9103 | 10591.7523 | 10558.7862 | 10620.4311 | 10521.7511 | 10561.3012 | 10538.5312 | 3427.0219
P5 | 9452.1011 | 9656.4419 | 9291.4568 | 9415.138 | 9444.4135 | 9494.2692 | 9535.6856 | 9384.5164 | 9496.821 | 9664.3558 | 9576.7101 | 9409.1123 | 9315.8855 | 9361.1788 | 9583.1671 | 9288.5811 | 9420.9642 | 2843.434
P95 | 11831.1398 | 11785.8947 | 11615.1925 | 11731.593 | 11740.703 | 11917.8741 | 11604.0866 | 11730.29 | 11756.7761 | 11964.3144 | 11754.4179 | 11680.4202 | 11890.8065 | 11716.0014 | 11373.5137 | 11776.6776 | 11583.5867 | 4041.8357
IRP 2018 Musselshell 2
MEAN | 12733.7511 | 12695.9165 | 12628.776 | 12576.8982 | 12692.0807 | 12665.4966 | 12649.6702 | 12610.445 | 12642.1521 | 12803.1467 | 12618.8267 | 12686.5061 | 12655.0157 | 12653.4589 | 12606.3304 | 12655.0257 | 12629.573 | 3896.8489
P5 | 11368.173 | 11598.4384 | 11156.1888 | 11394.5152 | 11419.2032 | 11366.6614 | 11493.8254 | 11383.4391 | 11509.0176 | 11717.4526 | 11444.8801 | 11475.5393 | 11261.3263 | 11271.364 | 11652.2242 | 11246.1208 | 11446.0098 | 3296.7739
P95 | 14050.2632 | 13933.3819 | 13790.2317 | 13874.7704 | 13996.5911 | 14167.6492 | 13854.4381 | 14013.5693 | 13914.6712 | 14086.7744 | 13881.8805 | 13866.3347 | 14101.6733 | 13794.9346 | 13617.7768 | 13931.6621 | 13692.3337 | 4553.1272
IRP 2018 Oversight Wind
MEAN | 4950.395 | 4947.8239 | 4922.6209 | 4886.7561 | 4904.7132 | 4964.9544 | 4918.0774 | 4920.6824 | 4924.5656 | 4976.1618 | 4931.2482 | 4913.1189 | 4933.8104 | 4936.4468 | 4913.8922 | 4919.3146 | 4918.3049 | 4939.3365 | 4912.055 | 4917.133
P5 | 4558.2693 | 4563.2284 | 4562.91 | 4540.9216 | 4555.0934 | 4602.6852 | 4587.6857 | 4560.6443 | 4612.0425 | 4607.0644 | 4510.9402 | 4562.1297 | 4529.0485 | 4567.8184 | 4568.3127 | 4573.2636 | 4527.6596 | 4639.2422 | 4535.2647 | 4536.5999
P95 | 5348.6138 | 5257.6516 | 5240.1147 | 5208.8472 | 5309.7032 | 5336.6107 | 5251.2877 | 5251.646 | 5246.4469 | 5305.9266 | 5284.1815 | 5402.8546 | 5355.3523 | 5244.7113 | 5247.9203 | 5299.6356 | 5338.2857 | 5300.2253 | 5283.1911 | 5308.9172
IRP 2018 South Peak Wind 80 MW
MEAN | 19298.522 | 129000.9698 | 128442.356 | 127622.9114 | 128893.2176 | 128919.6386 | 128432.6236 | 128119.672 | 128611.9198 | 130167.8836 | 127926.2673 | 128599.7231 | 128474.8483 | 128979.6452 | 127771.9007 | 109062.4434
P5 | 15531.6149 | 118971.3189 | 116202.4988 | 117170.5888 | 120001.9654 | 119196.4188 | 119076.0329 | 117691.134 | 118546.2044 | 119906.9604 | 118354.3987 | 117489.8295 | 117268.9898 | 116656.0956 | 118402.6344 | 96327.1664
P95 | 22409.4282 | 138869.0803 | 139049.7763 | 138526.6712 | 140770.5444 | 140011.0554 | 138874.3033 | 139421.7358 | 139099.0151 | 140736.0214 | 137896.6045 | 138822.7748 | 139253.8496 | 138979.362 | 137684.1503 | 119750.3927
IRP 2018 Spion Kop
MEAN | 57023.5085 | 56871.7943 | 56600.7363 | 56367.5581 | 56811.5315 | 56795.2876 | 56742.5143 | 56561.8407 | 56674.7468 | 57387.1285 | 56483.8614 | 56841.102 | 56737.79 | 56658.457 | 56498.2291 | 56659.2782 | 56523.1747 | 56846.7713 | 56872.3257 | 56541.4309
P5 | 50694.7191 | 52221.7873 | 50791.3694 | 51555.6697 | 51966.1964 | 51476.7202 | 51639.2294 | 50643.1307 | 51868.6295 | 52335.4206 | 51598.9908 | 51547.1802 | 51056.2584 | 50380.1117 | 52035.6097 | 50512.315 | 51249.8178 | 51790.3345 | 51729.1499 | 51632.9838
P95 | 62567.8728 | 61951.6965 | 61441.6931 | 62211.8443 | 62001.1434 | 62915.754 | 61545.5689 | 62515.9322 | 61452.2815 | 63467.3985 | 61353.215 | 61423.34 | 62669.9413 | 61384.3558 | 60782.9753 | 62470.8749 | 61377.7461 | 61845.9986 | 61313.1974 | 62470.149
IRP 2018 Stillwater Wind
MEAN | 123818.6135 | 123522.0486 | 123796.9478 | 122887.2311 | 123865.983 | 124281.2988 | 123925.5593 | 123608.5632 | 123230.7651 | 124915.7564 | 123911.9455 | 124215.5824 | 123689.3976 | 123484.5558 | 123103.0339 | 124144.1562 | 123929.6712 | 124310.9697 | 123692.4848 | 123855.5789
P5 | 111398.4856 | 112768.0202 | 111190.6722 | 111935.3277 | 110813.7605 | 112638.8656 | 111157.832 | 110812.9844 | 112847.5302 | 113589.5184 | 111718.5927 | 114554.2075 | 109804.106 | 112030.797 | 112533.2917 | 112685.8751 | 111041.3043 | 112046.8424 | 113127.1639 | 112144.2507
P95 | 135699.7127 | 134503.8501 | 134657.8424 | 136274.546 | 136228.0607 | 135228.7047 | 135366.9452 | 137214.5618 | 136294.0218 | 136746.7875 | 133144.9445 | 134718.7218 | 137410.9854 | 135293.5767 | 133990.3661 | 137058.3326 | 133906.2095 | 133831.764 | 136062.5639 | 135585.7197
IRP 2018 Two Dot Wind
MEAN | 13258.9771 | 13272.3695 | 13152.4709 | 13123.7231 | 13214.1583 | 13235.2413 | 13205.8141 | 13160.2477 | 13192.1233 | 13354.8358 | 13140.1415 | 13233.6867 | 13207.1782 | 13203.7113 | 13165.9204 | 13183.2677 | 13168.8033 | 13249.2877 | 13257.6555 | 13149.2768
P5 | 11707.1131 | 11922.7665 | 11662.1987 | 11635.3586 | 11977.3988 | 11942.2221 | 11816.4171 | 11756.4138 | 11873.7457 | 12021.6168 | 11795.4909 | 11836.6662 | 11765.7377 | 11743.6924 | 11971.4808 | 11720.1195 | 11895.8753 | 11767.5303 | 11810.7938 | 12015.089
P95 | 14704.6592 | 14572.6248 | 14511.8797 | 14532.1462 | 14688.5697 | 14723.6433 | 14466.3145 | 14719.3047 | 14526.3055 | 14656.9835 | 14470.5048 | 14615.5278 | 14860.7511 | 14498.1688 | 14376.2109 | 14602.5657 | 14651.4495 | 14548.4944 | 14532.1016 | 14641.5831
IRP_2018 Black Eagle Solar
MEAN | 1017.1605 | 1056.4444 | 1004.1249 | 1028.2 | 1029.1918 | 1030.6745 | 1035.5178 | 1026.4393 | 1018.5569 | 1039.4766 | 1023.92 | 1008.2179 | 1033.3788 | 1013.2983 | 1015.5887 | 1026.4704 | 1017.556 | 1029.2687 | 1016.4969 | 1005.1507
P5 | 538.4799 | 495.7383 | 494.1108 | 542.669 | 516.8781 | 495.3681 | 539.5307 | 483.3236 | 563.1026 | 556.2309 | 526.3593 | 508.0401 | 468.6661 | 526.3095 | 465.8316 | 537.3812 | 484.1399 | 548.2202 | 530.2124 | 553.0602
P95 | 1555.5427 | 1633.6542 | 1567.62 | 1683.6241 | 1599.1391 | 1654.0351 | 1606.5586 | 1550.2172 | 1625.8294 | 1630.8778 | 1627.9629 | 1609.8574 | 1676.5613 | 1617.2337 | 1596.6189 | 1636.5267 | 1614.9113 | 1608.3819 | 1569.7038 | 1569.1019
IRP_2018 Energy of Utah MTSUN
MEAN | 1130.1139 | 32512.6893 | 31839.8533 | 32261.1348 | 32285.3019 | 32393.1403 | 32443.1102 | 32473.4863 | 31607.9268 | 32401.0371 | 32230.486 | 32454.5568 | 32440.219 | 31622.6276 | 32402.088 | 31230.6743
P5 | 719.792 | 12594.7723 | 11921.7237 | 12668.3897 | 12787.8159 | 11968.7295 | 11696.1303 | 12000.7951 | 13230.1173 | 12122.4238 | 11730.1919 | 13156.16 | 12139.1472 | 12561.7769 | 11732.4816 | 12024.5452
P95 | 1773.8283 | 51787.1285 | 50509.8106 | 51435.4798 | 51209.4109 | 51186.9121 | 50759.5116 | 51965.6743 | 50118.5434 | 50936.6111 | 51392.378 | 51180.6066 | 51825.2896 | 49915.3709 | 52072.2977 | 50386.4128
IRP_2018 Great Divide Solar
MEAN | 1189.3888 | 1215.8257 | 1180.3167 | 1198.0359 | 1192.7161 | 1191.2931 | 1207.6291 | 1202.5966 | 1172.366 | 1198.3464 | 1187.4584 | 1184.9773 | 1200.9584 | 1168.1279 | 1199.505 | 1190.8469 | 1192.8332 | 1191.9452 | 1199.7043 | 1166.0776
P5 | 415.3305 | 433.418 | 372.4205 | 434.1513 | 452.0065 | 373.8991 | 427.873 | 412.1943 | 394.8089 | 430.7449 | 439.7345 | 440.5726 | 455.2274 | 416.6631 | 436.8905 | 452.2069 | 441.2924 | 463.1757 | 454.3657 | 376.4773
P95 | 1823.7962 | 1860.6793 | 1791.8782 | 1784.0965 | 1839.3236 | 1796.4573 | 1808.8427 | 1864.7408 | 1751.2877 | 1816.592 | 1791.6594 | 1799.569 | 1820.4234 | 1743.9686 | 1806.6102 | 1790.82 | 1799.2625 | 1810.0779 | 1801.0617 | 1786.4725
IRP_2018 Green Meadow Solar
MEAN | 1135.163 | 1141.392 | 1118.9721 | 1140.6501 | 1131.3738 | 1133.7641 | 1139.6622 | 1136.3775 | 1110.5004 | 1141.6768 | 1125.6142 | 1133.8276 | 1141.2376 | 1115.0929 | 1135.5891 | 1131.3273 | 1123.5081 | 1143.1083 | 1137.4772 | 1109.7703
P5 | 493.5523 | 477.0401 | 429.4043 | 503.3573 | 528.203 | 483.5779 | 496.8079 | 479.9006 | 488.5298 | 454.5774 | 461.772 | 538.7102 | 486.8252 | 465.4316 | 480.2736 | 523.5873 | 442.6015 | 485.4672 | 517.47 | 444.8166
P95 | 1957.7568 | 1938.8487 | 1881.4466 | 1832.0354 | 1927.6315 | 1873.3979 | 1842.6835 | 1890.2187 | 1859.973 | 1890.1732 | 1863.4933 | 1844.4626 | 1908.713 | 1870.6648 | 1945.4267 | 1882.8411 | 1905.7223 | 1894.5014 | 1887.5732 | 1879.1723
IRP_2018 Magpie Solar
MEAN | 1146.2447 | 1150.5279 | 1125.5477 | 1151.5085 | 1147.8843 | 1142.3333 | 1144.1867 | 1141.5094 | 1124.3887 | 1145.1851 | 1139.8579 | 1142.5544 | 1150.9747 | 1111.7255 | 1154.7713 | 1149.261 | 1150.2217 | 1148.2095 | 1140.7389 | 1112.0374
P5 | 514.1154 | 466.0756 | 426.378 | 447.8319 | 482.1912 | 443.3545 | 427.9723 | 492.2005 | 466.9505 | 465.7616 | 428.1705 | 487.258 | 390.6768 | 484.1235 | 475.6762 | 450.2994 | 443.0241 | 496.7266 | 484.2536 | 455.4123
P95 | 1806.1792 | 1820.2447 | 1763.5111 | 1816.029 | 1836.4018 | 1792.0552 | 1773.473 | 1806.4781 | 1797.8772 | 1792.5368 | 1823.6465 | 1793.0817 | 1837.8327 | 1752.2374 | 1846.4919 | 1787.1772 | 1829.0267 | 1824.6435 | 1771.9638 | 1767.0381
IRP_2018 River Bend Solar
MEAN | 652.5065 | 672.6146 | 639.0379 | 657.4812 | 665.4992 | 656.9057 | 664.7827 | 656.188 | 640.3678 | 663.7979 | 655.9269 | 655.8175 | 664.1093 | 648.2386 | 667.5595 | 660.1231 | 650.6556 | 659.8907 | 661.6463 | 635.3836
P5 | 320.3513 | 291.6117 | 331.8807 | 298.2107 | 350.7433 | 301.2842 | 285.3093 | 321.3229 | 317.3209 | 316.6402 | 332.2409 | 320.7801 | 347.1442 | 316.1665 | 326.4494 | 326.7254 | 296.6579 | 336.1746 | 348.9076 | 296.311
P95 | 977.1796 | 1023.7841 | 940.6919 | 975.4874 | 999.2902 | 1004.8196 | 1007.5554 | 995.6158 | 946.3354 | 1003.6775 | 989.4692 | 974.3022 | 985.2085 | 960.3321 | 1000.2907 | 978.8666 | 969.2666 | 985.3559 | 972.3092 | 958.7792
IRP_2018 South Mills Solar
MEAN | 1007.9819 | 1021.6026 | 975.6705 | 1004.5178 | 1001.5106 | 1006.3299 | 1016.3759 | 1015.4603 | 981.0173 | 1006.3419 | 992.5226 | 1008.671 | 1004.5362 | 987.6617 | 997.4904 | 999.5294 | 994.7323 | 1003.0352 | 1015.3734 | 976.1221
P5 | 442.8412 | 380.0104 | 395.1268 | 425.2491 | 425.2565 | 396.9287 | 385.2515 | 370.5469 | 408.5973 | 374.3479 | 429.4941 | 432.4705 | 420.3202 | 402.2888 | 434.4507 | 413.5188 | 365.9863 | 395.929 | 448.4351 | 399.7992
P95 | 1653.615 | 1658.5146 | 1594.7979 | 1626.8519 | 1613.4987 | 1670.9485 | 1695.7824 | 1669.2573 | 1618.5132 | 1626.6437 | 1651.5314 | 1628.0131 | 1631.6514 | 1603.09 | 1640.9246 | 1632.5206 | 1632.1486 | 1649.8859 | 1649.0897 | 1610.5692
Wind Asset - Total
MEAN | 557830.5073 | 803965.3914 | 800104.0921 | 797134.3229 | 802900.3556 | 803543.0797 | 802393.7665 | 800397.1585 | 604134.2427 | 612046.1791 | 604231.1869 | 606379.0139 | 605922.7791 | 605053.272 | 603319.6754 | 572549.109 | 431004.1726 | 405379.0251 | 392099.0002 | 391075.8541
P5 | 508851.2288 | 750623.26 | 730209.1686 | 743170.1355 | 748547.013 | 756451.624 | 746723.9084 | 734296.0818 | 561792.7551 | 565185.1134 | 561716.9492 | 559305.8788 | 562883.7179 | 560809.6137 | 562473.8634 | 523690.2136 | 402118.3303 | 371924.9579 | 366018.9586 | 367926.5877
P95 | 599883.272 | 860901.8022 | 859469.5645 | 852996.452 | 870263.7123 | 868608.992 | 862920.4004 | 866235.3461 | 655853.944 | 662735.7791 | 654432.7298 | 658499.2778 | 659100.5672 | 655170.9685 | 648528.9044 | 625237.9314 | 459750.2884 | 434173.3085 | 420630.3738 | 418541.9105
Total
Total - Total
Total - Total - Total
MEAN | 4300.968 | 245490.4432 | 240899.3074 | 492903.7005 | 608047.4782 | 636795.9908 | 509407.2871 | 417833.6618 | 142633.6461 | 100659.4362 | -83992.9279 | -98592.7048 | -104484.4519 | -127866.6166 | -165886.7557 | -219545.9242 | -373637.8253 | -423900.1488 | -493241.9189 | -547103.0154
P5 | -125091.8446 | 99224.0473 | 107562.6903 | 328985.525 | 408870.2439 | 427457.5141 | 234152.1486 | 212310.7886 | -48678.2926 | -89034.6452 | -285937.392 | -245905.2357 | -241850.0409 | -276945.8546 | -313108.0195 | -381727.275 | -502825.8792 | -548056.3991 | -635085.9542 | -669323.0184
P95 | 130420.725 | 386178.6886 | 400590.6569 | 677470.6144 | 816844.443 | 874515.9811 | 784616.6971 | 675145.1478 | 420567.7074 | 242664.0168 | 101392.5617 | 54929.5219 | 78374.4042 | 6830.6681 | 3967.935 | -83982.0962 | -222349.9473 | -315551.769 | -369960.4199 | -393232.3558

## No Carbon
Books | Montana
Study Portfolios | 2019.01.25 IRP Base - ARS No carbon resources v4 - IRP Planning MAIN load dispatch v8 No carbon resources
Date Intervals | Annual
Peak Period Label | Light Load
Variables | NETPOS - Net Position (MWh)
Value | Column Labels
Row Labels | 2019-01 | 2020-01 | 2021-01 | 2022-01 | 2023-01 | 2024-01 | 2025-01 | 2026-01 | 2027-01 | 2028-01 | 2029-01 | 2030-01 | 2031-01 | 2032-01 | 2033-01 | 2034-01 | 2035-01 | 2036-01 | 2037-01 | 2038-01
Battery Storage
MEAN |  |  |  | -163243.4992 | -340572.5309 | -530223.9889 | -749807.5084 | -808501.2597 | -833834.4155 | -887000.276 | -900523.2658 | -946279.2307 | -953675.1996 | -999319.32 | -1005671.0957 | -1064025.2095 | -1122209.4325 | -1159531.764 | -1196668.397 | -1205841.5516
P5 |  |  |  | -183490.0238 | -379309.9437 | -608632.9948 | -863500.8215 | -933812.1779 | -977649.7415 | -1037187.128 | -1027211.0379 | -1061676.8387 | -1046921.6648 | -1148586.89 | -1125740.3599 | -1187104.9643 | -1217809.9401 | -1274400.6887 | -1299482.1708 | -1312835.096
P95 |  |  |  | -148103.5151 | -295131.5944 | -469423.91 | -627031.6394 | -698629.8883 | -718467.6054 | -767102.6863 | -798753.2062 | -831011.568 | -843222.9552 | -863210.8686 | -896143.6681 | -951164.3947 | -1023454.8164 | -1041274.6743 | -1086269.7813 | -1089055.1356
Generation Asset
Simple HR 2018 Basin Creek 1-9 2015 single
MEAN | 2603.0681 | 1611.4017 | 1758.9909 | 13705.029 | 5073.1524 | 3333.0059 | 3519.9341 | 2675.7856 | 2170.8459 | 2466.13 | 2833.0167 | 2438.562 | 2359.6398 | 1990.2439 | 1865.0873 | 1911.0356 | 8440.552 | 7155.6556 | 7141.2823 | 6079.1088
P5 | 0 | 0 | 0 | 77.63 | 0 | 0 | 1086.75 | 957.385 | 764.4193 | 1035.01 | 1392.9268 | 1256.5703 | 1112.635 | 828 | 836.1698 | 698.625 | 5886.0397 | 4864.9706 | 4813.0706 | 3758.79
P95 | 9918.384 | 6209.3921 | 5707.0032 | 25611.6493 | 13571.5038 | 11524.9633 | 8532.4853 | 6301.5484 | 4720.6752 | 4321.125 | 5175 | 4913.7278 | 3732.1633 | 4205.0738 | 3751.875 | 4264.6536 | 12123.326 | 10003.4605 | 9680.9088 | 8537.164
Simple HR 2018 CELP 2015 v2
MEAN | 130665.85 | 130922.4 | 130175.15 | 130114.6 | 130699.1 | 64667.05
P5 | 117512.5 | 119070 | 118720 | 118562.5 | 119262.5 | 58397.5
P95 | 134680 | 134960 | 134120 | 134120 | 134680 | 66640
Simple HR 2018 Colstrip 3 economic dispatch
MEAN | 89705.8407 | 78779.4467 | 75538.5523 | 96910.22 | 98414.4265 | 99846.6745 | 96474.7502 | 83841.0432 | 76820.5533 | 76462.0868 | 78292.3178 | 76672.7223 | 74096.1976 | 71236.45 | 68844.3935 | 62592.3885 | 55401.2606 | 52470.4062 | 50237.4932 | 45770.4706
P5 | 58336.5012 | 45308.0927 | 40025.9561 | 39194.8473 | 46726.9445 | 48304.413 | 40629.2187 | 44741.0864 | 32626.3542 | 42598.5678 | 45367.1583 | 43433.3124 | 43970.7699 | 34115.8771 | 36000.4577 | 29455.1076 | 30471.5865 | 27705.3742 | 29693.5087 | 22437.1852
P95 | 115351.825 | 105702.428 | 101323.9648 | 152035.7382 | 148180.9763 | 142330.6352 | 142523.762 | 128649.4665 | 127365.6168 | 116455.583 | 118872.0276 | 115143.9046 | 115726.8775 | 114561.3797 | 101335.7448 | 88234.9307 | 84944.8966 | 77993.4035 | 77661.2307 | 68713.7979
Simple HR 2018 Colstrip 3 must run
MEAN | 107469.3 | 94576.5 | 107175 | 107044.5 | 92305.8 | 107587.2 | 107924.7 | 94183.2 | 107703.9 | 108005.1 | 93007.8 | 107070.6 | 107918.4 | 94062.6 | 107201.1 | 107384.4 | 92631.9 | 107757 | 107550 | 93766.5
P5 | 101550 | 88080 | 101625 | 100605 | 86250 | 100800 | 102885 | 89190 | 102060 | 101610 | 86205 | 100845 | 101670 | 88260 | 101325 | 102360 | 86580 | 103155 | 100740 | 89010
P95 | 112740 | 99420 | 113160 | 112305 | 97635 | 112785 | 112575 | 98820 | 112395 | 113265 | 97290 | 111870 | 112710 | 98700 | 112335 | 112395 | 97755 | 112695 | 112455 | 98490
Simple HR 2018 Colstrip 4 economic dispatch
MEAN | 88499.4742 | 78413.6398 | 74764.266 | 94947.1229 | 100683.1753 | 99224.9958 | 96217.5956 | 83990.3316 | 77645.1764 | 77360.2081 | 78754.4671 | 76341.2847 | 73914.3232 | 70910.3242 | 69724.934 | 63367.341 | 54722.9583 | 51661.3976 | 50245.5191 | 46511.6423
P5 | 57055.3636 | 46314.8235 | 40814.1452 | 44201.7418 | 49705.654 | 48289.5602 | 44209.5505 | 45292.8418 | 32893.8545 | 41958.6622 | 41323.6413 | 40930.8113 | 42079.3307 | 35732.0892 | 33456.8684 | 30224.53 | 31490.9945 | 27885.0156 | 29200.6433 | 22123.7049
P95 | 116189.4134 | 105687.4603 | 98879.3545 | 144221.3049 | 148462.1277 | 138880.7699 | 140924.2392 | 130685.4791 | 130808.0587 | 117100.109 | 120927.607 | 113618.094 | 115669.6628 | 111786.8592 | 103961.7936 | 94039.1085 | 85260.4059 | 80993.8895 | 74423.7614 | 71657.3328
Simple HR 2018 Colstrip 4 must run
MEAN | 94541.7 | 107719.5 | 107050.2 | 91052.7 | 107853.3 | 108058.8 | 94716.9 | 107775.9 | 106886.7 | 92833.8 | 107666.7 | 107154.9 | 94053.6 | 106951.2 | 107112.9 | 92123.4 | 107529.6 | 108028.5 | 93751.8 | 107802.9
P5 | 88920 | 102045 | 100935 | 84345 | 101520 | 102420 | 89685 | 101520 | 101100 | 85935 | 100950 | 99885 | 87840 | 99960 | 100620 | 86100 | 100725 | 101865 | 88605 | 100485
P95 | 99465 | 113400 | 113055 | 96255 | 113775 | 113475 | 99210 | 113265 | 112425 | 97695 | 113430 | 113325 | 99045 | 113085 | 112800 | 97995 | 111765 | 114270 | 98640 | 112665
Simple HR 2018 David Gates Generating Station updated HRs
MEAN | 37718.6902 | 46799.1888 | 43588.2311 | 28285.1411 | 28746.3858 | 24985.5312 | 22654.2392 | 19982.1403 | 15123.9159 | 18302.4891 | 18163.8769 | 15251.1813 | 16592.317 | 16474.8542 | 13782.6608 | 16279.1446 | 9508.0284 | 7882.5432 | 7906.3799 | 6902.0895
P5 | 24752.9781 | 26590.1005 | 22248.6231 | 21687.6136 | 22919.4664 | 19090.9563 | 11444.1058 | 11486.0175 | 5928.2989 | 10810.9199 | 9846.0128 | 7458.614 | 9357.921 | 9148.2138 | 6897.5231 | 9828.4491 | 4755.3746 | 3822.5491 | 3828.0655 | 2706.4104
P95 | 51840.0515 | 66477.7201 | 64304.0582 | 36548.8625 | 35440.6585 | 30030.6833 | 35325.9469 | 32234.2179 | 30355.5115 | 29471.8617 | 31216.0042 | 24309.9781 | 23991.8761 | 25761.1819 | 22600.4684 | 22491.8264 | 16210.3928 | 13573.0834 | 12490.946 | 11278.8977
Simple HR 2018 YELP 2015 v2
MEAN | 193828.96 | 194754.56 | 193468.08 | 192903.88 | 193879.4 | 194975.04 | 193937.12 | 194259 | 193346.4 | 195608.92
P5 | 188864 | 187928 | 187980 | 187590 | 188318 | 190268 | 188136 | 188084 | 188084 | 189904
P95 | 198146 | 199342 | 197392 | 197990 | 198328 | 198978 | 198848 | 198510 | 197340 | 199368
Generation Asset - Total
MEAN | 745032.8833 | 733576.637 | 733518.4703 | 754963.193 | 757654.74 | 702678.2974 | 615445.239 | 586707.4006 | 579697.4915 | 571038.7341 | 378718.1785 | 384929.2503 | 368934.4776 | 361625.6723 | 368531.0756 | 343657.7097 | 328234.2992 | 334955.5026 | 316832.4745 | 306832.7111
P5 | 673318.5461 | 647574.4293 | 645816.1844 | 650787.9717 | 653475.9415 | 599369.1872 | 498304.9979 | 502643.6559 | 481559.8284 | 499205.3093 | 300573.9164 | 307319.7126 | 303059.0301 | 285743.3611 | 295409.1345 | 271225.3872 | 267371.4502 | 277605.4731 | 270140.5455 | 252340.475
P95 | 805771.0486 | 801991.2498 | 799573.0432 | 857522.6983 | 851640.7895 | 786519.0069 | 715210.6848 | 697509.3414 | 702633.2226 | 658142.1933 | 471023.0877 | 472676.661 | 467738.6081 | 452883.9237 | 447900.1866 | 400635.0211 | 398533 | 396414.5342 | 375556.7378 | 361052.5188
Hydro
IRP Black Eagle 2018
MEAN | 57040.7834 | 57192.4599 | 56760.1129 | 56782.3464 | 56982.4346 | 57116.281 | 57023.0601 | 57065.2962 | 56735.0128 | 57267.0927 | 56960.2578 | 57016.9848 | 57060.623 | 56859.6721 | 56774.4643 | 56991.3847 | 56998.5095 | 57163.6258 | 57086.7874 | 56717.7712
P5 | 52743.5277 | 53033.8711 | 52177.989 | 52528.0242 | 53026.4635 | 52320.3188 | 52932.7189 | 53370.7813 | 51775.8709 | 52948.2509 | 52532.2801 | 52942.395 | 52306.8955 | 52585.5857 | 53136.7755 | 52315.4126 | 52585.6073 | 53302.1897 | 51436.5992 | 53017.1151
P95 | 61097.7235 | 60843.7916 | 60980.4071 | 60291.521 | 60726.0926 | 61142.0114 | 61289.2754 | 60864.5249 | 60279.0432 | 61051.9001 | 60921.5498 | 60413.4034 | 60708.9999 | 60687.1849 | 61440.2634 | 61624.6362 | 60930.7599 | 60839.1028 | 61836.9125 | 60773.0473
IRP Black Eagle 2018 Upgrade U1
MEAN | 8.6686 | 8.6709 | 3716.6272 | 3691.3536 | 3716.7824 | 3730.6589 | 3728.9011 | 3724.7658 | 3706.5228 | 3740.724 | 3711.4652 | 3718.3851 | 3729.2503 | 3718.9546 | 3701.1776 | 3720.7059 | 3724.2857 | 3734.6555 | 3720.7441 | 3710.9791
P5 | 7.8204 | 7.4405 | 3607.8529 | 3545.5208 | 3556.7167 | 3588.342 | 3589.4774 | 3561.7485 | 3588.9532 | 3584.7881 | 3573.4538 | 3599.1929 | 3597.3341 | 3586.2611 | 3604.447 | 3561.1637 | 3583.2403 | 3585.0604 | 3588.1667 | 3585.8916
P95 | 9.6973 | 9.6525 | 3801.2493 | 3797.7533 | 3807.9399 | 3812.9114 | 3809.0964 | 3813.8904 | 3790.3907 | 3829.5123 | 3814.705 | 3812.2744 | 3814.3945 | 3807.2778 | 3796.0492 | 3802.8564 | 3809.4778 | 3814.0137 | 3804.6498 | 3791.9492
IRP Cochrane 2018
MEAN | 118246.8074 | 118373.6086 | 117567.077 | 117683.4156 | 118058.407 | 118234.9692 | 118011.1549 | 118349.0739 | 117587.4051 | 118655.8522 | 117995.4063 | 118243.531 | 118187.4123 | 117516.5142 | 117755.2788 | 118072.0517 | 118200.9502 | 118398.9899 | 118166.4873 | 117651.2372
P5 | 109795.9571 | 110965.7037 | 109247.0428 | 110860.725 | 110326.8799 | 109979.7147 | 110665.0989 | 111125.4716 | 110193.4813 | 109856.4957 | 110701.1659 | 108981.6718 | 110948.2469 | 109447.1618 | 110519.0703 | 110400.9469 | 110191.0034 | 111616.9868 | 109852.3624 | 110613.6043
P95 | 126404.8449 | 125344.1551 | 124742.2318 | 123677.6958 | 124484.8796 | 124781.9144 | 127183.7773 | 125210.1485 | 124032.7683 | 126116.855 | 126056.826 | 125706.781 | 125632.1886 | 124006.2044 | 126168.8918 | 125805.7018 | 125943.7194 | 126109.3515 | 126636.4256 | 125446.9408
IRP Hauser 2018
MEAN | 54062.5544 | 54143.3134 | 53819.1128 | 53819.3905 | 54051.2456 | 54143.2362 | 54063.5633 | 54072.8402 | 53826.1912 | 54363.5446 | 54055.7341 | 54062.3152 | 54074.615 | 53899.3107 | 53827.1224 | 54055.5191 | 54069.2261 | 54166.3207 | 54069.1768 | 53811.8031
P5 | 49462.943 | 49222.2572 | 49168.0615 | 49304.3582 | 49594.7448 | 49631.0304 | 49379.696 | 50078.664 | 48556.0938 | 50329.7841 | 49118.949 | 49592.4577 | 49946.0004 | 49129.4953 | 48164.2074 | 49020.1633 | 49707.7465 | 50012.428 | 48999.138 | 49711.6404
P95 | 58130.4023 | 57618.0005 | 57518.5458 | 57409.5596 | 57701.3758 | 57702.995 | 58010.6517 | 57713.2706 | 57113.5899 | 57612.5983 | 57793.1402 | 57579.0508 | 57863.8877 | 57999.2099 | 57921.8821 | 58093.0606 | 57920.5485 | 58121.3227 | 58055.2167 | 57461.5374
IRP Hauser 2018 Upgrade U2 & U5
MEAN | 20.1544 | 2787.731 | 4725.7656 | 5079.916 | 5085.3941 | 5096.3727 | 5099.3016 | 5099.5255 | 5070.0933 | 5101.565 | 5099.7732 | 5100.5207 | 5100.4789 | 5066.1122 | 5080.6538 | 5086.1254 | 5101.1503 | 5097.6133 | 5099.6434 | 5068.9043
P5 | 18.6482 | 2518.6309 | 4303.0422 | 4621.4937 | 4697.4412 | 4678.4928 | 4663.3297 | 4733.923 | 4583.5542 | 4724.7351 | 4643.1755 | 4671.2759 | 4703.1996 | 4610.9847 | 4566.111 | 4599.203 | 4677.2802 | 4689.8792 | 4610.9566 | 4640.2892
P95 | 21.9931 | 2962.9667 | 5055.5384 | 5435.0141 | 5464.3477 | 5451.7719 | 5488.6647 | 5455.77 | 5385.8176 | 5425.0257 | 5517.8848 | 5443.2318 | 5470.8765 | 5435.6868 | 5509.0066 | 5467.1031 | 5458.8955 | 5485.4082 | 5467.5344 | 5424.5967
IRP Holter 2018
MEAN | 124170.4351 | 124403.0616 | 123680.9426 | 123897.8368 | 124076.4426 | 124568.4087 | 124416.7498 | 123994.0691 | 123752.3921 | 124886.4609 | 124372.5565 | 124195.1108 | 124050.1719 | 124005.476 | 123065.8963 | 124382.2926 | 123820.3266 | 124530.596 | 124503.3664 | 123759.9058
P5 | 64202.334 | 64788.1819 | 64151.8872 | 71298.3769 | 64668.4596 | 63336.8587 | 70825.4639 | 73970.2455 | 66179.4206 | 76048.023 | 72363.8014 | 63605.0419 | 66733.1716 | 66473.0551 | 70206.639 | 62897.9834 | 68477.2121 | 64204.6852 | 64097.9428 | 63921.3245
P95 | 177900.0467 | 175829.1348 | 170954.9722 | 176408.0486 | 180332.6241 | 183359.4875 | 182553.6627 | 183001.7745 | 178031.1206 | 179461.9377 | 180286.2356 | 175862.5871 | 189273.914 | 176205.7174 | 178746.8984 | 181697.3776 | 180884.3455 | 183744.2709 | 186993.6496 | 172595.9823
IRP Madison 2018
MEAN | 26766.2004 | 26831.6528 | 26652.7861 | 26651.4869 | 26752.5961 | 26818.2114 | 26766.1772 | 26771.8094 | 26649.2326 | 26926.7321 | 26744.7419 | 26762.4146 | 26770.0315 | 26704.0311 | 26656.7498 | 26755.1429 | 26753.0963 | 26835.7939 | 26773.2333 | 26648.0763
P5 | 25879.5208 | 25925.982 | 25732.2316 | 25960.5078 | 25988.3936 | 25929.1759 | 25973.9205 | 26085.4665 | 25666.6233 | 26118.0486 | 25775.5952 | 25875.0298 | 25937.8068 | 25984.233 | 25806.308 | 25848.8307 | 25924.51 | 26041.269 | 25732.4231 | 25893.4443
P95 | 27675.1664 | 27541.0664 | 27478.3803 | 27366.991 | 27517.5966 | 27546.1186 | 27671.2184 | 27451.1627 | 27325.8713 | 27699.5963 | 27506.4969 | 27480.7738 | 27479.9827 | 27478.5606 | 27590.5509 | 27633.9415 | 27553.0217 | 27640.3617 | 27531.4786 | 27411.1403
IRP Morony 2018
MEAN | 115586.1311 | 115833.5258 | 115119.758 | 115144.7227 | 115627.3204 | 115695.1296 | 115462.766 | 115626.5106 | 115061.704 | 116229.9878 | 115522.5683 | 115573.2623 | 115557.0039 | 115116.9234 | 115226.331 | 115623.6768 | 115577.1176 | 115875.8326 | 115553.6611 | 115093.1729
P5 | 108244.5007 | 108954.3715 | 107004.9218 | 109090.3232 | 107994.4382 | 107800.3686 | 108807.6892 | 110075.0893 | 107649.4698 | 107159.3891 | 108473.1107 | 108775.0396 | 108453.4003 | 107663.6375 | 107973.6038 | 108767.3751 | 108614.4629 | 109904.9713 | 107555.0101 | 107959.5351
P95 | 122726.9271 | 122209.7532 | 122156.2408 | 120739.3525 | 121986.4733 | 122687.8201 | 123958.3047 | 122101.1091 | 121121.1558 | 123792.6347 | 122386.4604 | 121791.6234 | 122167.1539 | 121469.5271 | 123327.1117 | 122265.1076 | 122713.3872 | 122411.7761 | 123124.1078 | 121929.9887
IRP Mystic 2018
MEAN | 20999.5628 | 20969.9527 | 20835.1718 | 20900.1122 | 21001.1188 | 20968.7532 | 21019.9608 | 20995.4743 | 20824.7661 | 21120.3429 | 21012.3408 | 21030.5324 | 21069.8421 | 20803.0329 | 20911.6917 | 20962.6147 | 21024.762 | 21057.891 | 20951.6529 | 20827.5123
P5 | 20332.2705 | 20306.1408 | 20137.4133 | 20335.157 | 20479.2103 | 20391.3546 | 20369.7464 | 20484.7154 | 20215.8938 | 20425.4131 | 20456.6919 | 20368.4175 | 20459.2226 | 20224.9922 | 20253.0203 | 20345.1617 | 20404.6988 | 20564.2511 | 20309.0744 | 20152.3603
P95 | 21746.882 | 21684.4816 | 21551.2729 | 21521.4672 | 21558.7935 | 21581.8712 | 21655.2501 | 21535.6919 | 21389.7104 | 21858.9455 | 21601.1745 | 21684.5106 | 21568.3908 | 21336.3319 | 21574.4705 | 21466.1332 | 21590.0839 | 21602.1316 | 21634.0109 | 21587.3494
IRP Rainbow 2018
MEAN | 156998.1972 | 157271.8304 | 156290.1623 | 156331.9808 | 156893.6116 | 157097.5417 | 156798.1899 | 157025.3841 | 156227.5787 | 157732.8861 | 156691.2778 | 156996.2734 | 157066.8329 | 156370.1103 | 156441.1019 | 156914.6405 | 156913.0102 | 157311.7815 | 157006.0027 | 156259.5593
P5 | 148687.3243 | 149862.6082 | 148231.6467 | 150031.2157 | 148258.7615 | 150458.6105 | 150342.9762 | 150760.64 | 148224.9959 | 149477.5681 | 149528.9842 | 149461.6366 | 149430.0873 | 148774.9817 | 148935.9749 | 149008.3331 | 149792.3821 | 151544.6755 | 147788.5947 | 149176.6465
P95 | 165253.4282 | 163881.5687 | 163044.4398 | 161924.322 | 163311.7943 | 164144.8183 | 163802.1448 | 162880.9273 | 162763.0948 | 165173.7256 | 163957.2702 | 164112.2043 | 163337.273 | 162869.6441 | 164400.4524 | 163750.3236 | 163984.9859 | 163562.9079 | 164774.0155 | 164101.581
IRP Ryan 2018
MEAN | 187503.496 | 187957.0589 | 186808.2514 | 186795.3777 | 187582.711 | 187811.5667 | 187326.869 | 187634.1688 | 186722.7115 | 188486.2458 | 187409.3684 | 187590.0113 | 187648.1014 | 186952.2209 | 186931.2129 | 187521.8879 | 187531.0236 | 187969.1921 | 187629.4249 | 186712.8402
P5 | 181344.6409 | 181818.356 | 180316.0449 | 182173.3551 | 182146.523 | 181872.4063 | 182622.9795 | 183619.0581 | 180371.9848 | 182480.9318 | 182414.9579 | 182069.098 | 182020.2563 | 181596.2304 | 181369.984 | 181985.2132 | 182251.6887 | 183840.4852 | 180533.1438 | 181497.4568
P95 | 193251.9343 | 193252.6296 | 192596.56 | 191537.9016 | 192266.5835 | 193336.0002 | 193150.7156 | 192143.697 | 191736.378 | 193850.2795 | 192968.3577 | 192871.2971 | 192100.0988 | 192351.3443 | 193131.927 | 193087.1759 | 192570.5677 | 191947.6045 | 193483.5843 | 192571.8993
IRP Thompson 2018
MEAN | 219863.3899 | 220321.3745 | 218611.8112 | 219200.9667 | 220069.2219 | 220146.3253 | 219585.4596 | 219916.8894 | 218590.4121 | 221069.3756 | 219805.8998 | 219712.8616 | 219893.7392 | 218686.5596 | 219302.0496 | 220145.1602 | 219981.9577 | 220264.7713 | 219810.6247 | 218515.8287
P5 | 202314.2947 | 203967.1453 | 199073.9283 | 203644.1048 | 205610.7411 | 204535.9124 | 204111.1001 | 206144.2101 | 201741.194 | 205615.9416 | 203721.0131 | 205859.2166 | 205154.1673 | 203303.1986 | 203554.8836 | 202849.6185 | 204956.4755 | 207573.9366 | 199670.1466 | 204819.6862
P95 | 235459.5602 | 235442.2399 | 236152.591 | 231403.6919 | 235100.289 | 234453.4369 | 237597.0323 | 234356.9508 | 233102.5838 | 235363.095 | 234126.5285 | 232228.1771 | 233594.7093 | 234209.7143 | 238004.1464 | 234818.236 | 233484.527 | 234406.5378 | 237034.7427 | 234347.386
Hydro - Total
MEAN | 1081266.3807 | 1086094.2406 | 1084587.5789 | 1085978.9059 | 1089897.2861 | 1091427.4547 | 1089302.1534 | 1090275.8074 | 1084754.0222 | 1095580.8098 | 1089381.39 | 1090002.2032 | 1090208.1025 | 1085698.9182 | 1085673.7302 | 1090231.2026 | 1089695.416 | 1092407.0636 | 1090370.805 | 1084777.5904
P5 | 973179.7046 | 982688.3012 | 980463.3536 | 992289.0639 | 995523.296 | 985322.3014 | 990772.5534 | 999916.4324 | 971136.4196 | 1002771.5804 | 984692.5318 | 993335.3158 | 987611.4761 | 989927.9927 | 987084.8969 | 978015.0779 | 1002421.207 | 998548.1154 | 965503.8924 | 982054.4698
P95 | 1186217.0965 | 1177442.0041 | 1175110.5705 | 1177098.0882 | 1181321.3805 | 1190677.694 | 1200792.8796 | 1189857.9388 | 1173126.0111 | 1188288.2216 | 1195542.774 | 1179986.9207 | 1188657.1299 | 1182101.6253 | 1187603.2543 | 1183347.7181 | 1192070.3397 | 1194949.4311 | 1202158.6831 | 1182776.427
Load
NWE Load 2018 incl DSM and NEM main - with EPD
MEAN | -2444003.885 | -2440075.5536 | -2436170.0063 | -2439122.528 | -2468987.3777 | -2465969.6153 | -2483297.6921 | -2490180.7961 | -2489028.3446 | -2519515.404 | -2522466.7901 | -2535676.5628 | -2545681.407 | -2535039.8665 | -2559072.1313 | -2587570.4115 | -2600366.2259 | -2601468.0039 | -2640070.8706 | -2650661.0329
P5 | -2475819.07 | -2476619.455 | -2468524.945 | -2481587.8 | -2506395.805 | -2500491.83 | -2524625.485 | -2534425.46 | -2528264.42 | -2558095.38 | -2559192.75 | -2573304.175 | -2590871.625 | -2566916.785 | -2605014.865 | -2630035.68 | -2634503.975 | -2653206.765 | -2677936.525 | -2689622.125
P95 | -2413246.83 | -2406223.53 | -2406551.56 | -2402353.91 | -2436398.255 | -2436524.685 | -2449587.285 | -2450968.54 | -2457261.555 | -2483507.74 | -2490295.03 | -2502393.985 | -2509248.325 | -2494072.86 | -2518589.98 | -2545235.405 | -2563316.88 | -2563237.26 | -2600528.575 | -2615006.905
Load - Total
MEAN | -2444003.885 | -2440075.5536 | -2436170.0063 | -2439122.528 | -2468987.3777 | -2465969.6153 | -2483297.6921 | -2490180.7961 | -2489028.3446 | -2519515.404 | -2522466.7901 | -2535676.5628 | -2545681.407 | -2535039.8665 | -2559072.1313 | -2587570.4115 | -2600366.2259 | -2601468.0039 | -2640070.8706 | -2650661.0329
P5 | -2475819.07 | -2476619.455 | -2468524.945 | -2481587.8 | -2506395.805 | -2500491.83 | -2524625.485 | -2534425.46 | -2528264.42 | -2558095.38 | -2559192.75 | -2573304.175 | -2590871.625 | -2566916.785 | -2605014.865 | -2630035.68 | -2634503.975 | -2653206.765 | -2677936.525 | -2689622.125
P95 | -2413246.83 | -2406223.53 | -2406551.56 | -2402353.91 | -2436398.255 | -2436524.685 | -2449587.285 | -2450968.54 | -2457261.555 | -2483507.74 | -2490295.03 | -2502393.985 | -2509248.325 | -2494072.86 | -2518589.98 | -2545235.405 | -2563316.88 | -2563237.26 | -2600528.575 | -2615006.905
Physical Instrument
2018 Small QF - Aggregated Hydro Esc
MEAN | 42285.8826 | 42265.4199 | 41911.6185 | 42248.8615 | 42288.0334 | 32149.4219 | 19156.6102 | 19053.6806 | 18828.6831 | 19038.3123 | 19095.3443 | 19052.4913 | 19156.6102 | 2900.365
P5 | 42285.8826 | 42265.4199 | 41911.6185 | 42248.8615 | 42288.0334 | 32149.4219 | 19156.6102 | 19053.6806 | 18828.6831 | 19038.3123 | 19095.3443 | 19052.4913 | 19156.6102 | 2900.365
P95 | 42285.8826 | 42265.4199 | 41911.6185 | 42248.8615 | 42288.0334 | 32149.4219 | 19156.6102 | 19053.6806 | 18828.6831 | 19038.3123 | 19095.3443 | 19052.4913 | 19156.6102 | 2900.365
2018 Small QF - Aggregated Hydro Fixed
MEAN | 3005.5614 | 2901.0948 | 2531.4131 | 2540.015 | 2541.9723 | 2544.5425 | 2547.8321 | 2546.1998 | 2531.4131 | 2547.277 | 2545.5216 | 2545.2159 | 2547.8321 | 2529.4752 | 2540.015 | 2444.2245 | 2356.9569 | 2358.4725 | 113.473
P5 | 3005.5614 | 2901.0948 | 2531.4131 | 2540.015 | 2541.9723 | 2544.5425 | 2547.8321 | 2546.1998 | 2531.4131 | 2547.277 | 2545.5216 | 2545.2159 | 2547.8321 | 2529.4752 | 2540.015 | 2444.2245 | 2356.9569 | 2358.4725 | 113.473
P95 | 3005.5614 | 2901.0948 | 2531.4131 | 2540.015 | 2541.9723 | 2544.5425 | 2547.8321 | 2546.1998 | 2531.4131 | 2547.277 | 2545.5216 | 2545.2159 | 2547.8321 | 2529.4752 | 2540.015 | 2444.2245 | 2356.9569 | 2358.4725 | 113.473
2018 Small QF - Aggregated Hydro Index
MEAN | 576.3671 | 576.7627 | 573.1266 | 209.7873
P5 | 576.3671 | 576.7627 | 573.1266 | 209.7873
P95 | 576.3671 | 576.7627 | 573.1266 | 209.7873
2018 Small QF - Aggregated Wind Fixed
MEAN | 13117.2031 | 13101.2922 | 13072.5383 | 13034.103 | 13123.8658 | 13108.6284 | 8176.9863 | 2339.9749 | 2332.4948 | 2350.5312 | 2337.1002 | 2341.5604 | 2340.3501 | 2328.1365 | 2325.4481 | 2338.5313 | 2337.1002 | 2338.8218 | 2339.9749 | 2332.4948
P5 | 13117.2031 | 13101.2922 | 13072.5383 | 13034.103 | 13123.8658 | 13108.6284 | 8176.9863 | 2339.9749 | 2332.4948 | 2350.5312 | 2337.1002 | 2341.5604 | 2340.3501 | 2328.1365 | 2325.4481 | 2338.5313 | 2337.1002 | 2338.8218 | 2339.9749 | 2332.4948
P95 | 13117.2031 | 13101.2922 | 13072.5383 | 13034.103 | 13123.8658 | 13108.6284 | 8176.9863 | 2339.9749 | 2332.4948 | 2350.5312 | 2337.1002 | 2341.5604 | 2340.3501 | 2328.1365 | 2325.4481 | 2338.5313 | 2337.1002 | 2338.8218 | 2339.9749 | 2332.4948
2018 Small QF - Aggregated Wind Index
MEAN | 4596.2179 | 4612.8058 | 4579.4642 | 4604.2814 | 4606.1022 | 4594.1555 | 4617.699 | 4614.8682 | 4579.4642 | 4622.1473 | 4606.9523 | 4596.2179 | 4617.699 | 4573.731 | 4604.2814 | 4606.1022 | 4606.9523 | 4615.6366 | 4614.8682 | 4579.4642
P5 | 4596.2179 | 4612.8058 | 4579.4642 | 4604.2814 | 4606.1022 | 4594.1555 | 4617.699 | 4614.8682 | 4579.4642 | 4622.1473 | 4606.9523 | 4596.2179 | 4617.699 | 4573.731 | 4604.2814 | 4606.1022 | 4606.9523 | 4615.6366 | 4614.8682 | 4579.4642
P95 | 4596.2179 | 4612.8058 | 4579.4642 | 4604.2814 | 4606.1022 | 4594.1555 | 4617.699 | 4614.8682 | 4579.4642 | 4622.1473 | 4606.9523 | 4596.2179 | 4617.699 | 4573.731 | 4604.2814 | 4606.1022 | 4606.9523 | 4615.6366 | 4614.8682 | 4579.4642
Physical Instrument - Total
MEAN | 63581.2321 | 63457.3753 | 62668.1606 | 62637.0482 | 62559.9736 | 52396.7482 | 34499.1276 | 28554.7235 | 28272.0552 | 28558.2677 | 28584.9185 | 28535.4855 | 28662.4914 | 12331.7077 | 9469.7445 | 9388.858 | 9301.0094 | 9312.9309 | 7068.3161 | 6911.9589
P5 | 63581.2321 | 63457.3753 | 62668.1606 | 62637.0482 | 62559.9736 | 52396.7482 | 34499.1276 | 28554.7235 | 28272.0552 | 28558.2677 | 28584.9185 | 28535.4855 | 28662.4914 | 12331.7077 | 9469.7445 | 9388.858 | 9301.0094 | 9312.9309 | 7068.3161 | 6911.9589
P95 | 63581.2321 | 63457.3753 | 62668.1606 | 62637.0482 | 62559.9736 | 52396.7482 | 34499.1276 | 28554.7235 | 28272.0552 | 28558.2677 | 28584.9185 | 28535.4855 | 28662.4914 | 12331.7077 | 9469.7445 | 9388.858 | 9301.0094 | 9312.9309 | 7068.3161 | 6911.9589
Wind Asset
15931: New 2022JAN IRP Wind - GF #1
MEAN |  |  |  | 172722.0067 | 173535.0416 | 172919.4962 | 173944.1979 | 174034.4075 | 173112.8173 | 174167.3099 | 173049.1794 | 173113.4526 | 173861.365 | 172591.2523 | 172893.0974 | 173678.7327 | 172720.9761 | 173788.7402 | 173988.1048 | 173504.1868
P5 |  |  |  | 154855.8377 | 157789.0426 | 155306.0165 | 157994.3018 | 156288.0459 | 155648.0548 | 156370.1988 | 155241.4917 | 157173.4709 | 158619.8883 | 157207.9581 | 157075.8231 | 158282.6306 | 155682.0206 | 158027.3719 | 157171.8909 | 159261.484
P95 |  |  |  | 187915.284 | 188804.7271 | 188308.3402 | 190971.5781 | 192299.6335 | 192826.2717 | 192408.1617 | 190448.2866 | 188063.5531 | 189911.351 | 190776.7259 | 188711.4139 | 189243.2196 | 187598.5543 | 189203.9613 | 191187.8625 | 187308.7771
15931: New 2022JAN IRP Wind - GF #2
MEAN |  |  |  | 172722.0067 | 173535.0416 | 172919.4962 | 173944.1979 | 174034.4075 | 173112.8173 | 174167.3099 | 173049.1794 | 173113.4526 | 173861.365 | 172591.2523 | 172893.0974 | 173678.7327 | 172720.9761 | 173788.7402 | 173988.1048 | 173504.1868
P5 |  |  |  | 154855.8377 | 157789.0426 | 155306.0165 | 157994.3018 | 156288.0459 | 155648.0548 | 156370.1988 | 155241.4917 | 157173.4709 | 158619.8883 | 157207.9581 | 157075.8231 | 158282.6306 | 155682.0206 | 158027.3719 | 157171.8909 | 159261.484
P95 |  |  |  | 187915.284 | 188804.7271 | 188308.3402 | 190971.5781 | 192299.6335 | 192826.2717 | 192408.1617 | 190448.2866 | 188063.5531 | 189911.351 | 190776.7259 | 188711.4139 | 189243.2196 | 187598.5543 | 189203.9613 | 191187.8625 | 187308.7771
15931: New 2023JAN IRP Wind - GF #1
MEAN |  |  |  |  | 173535.0416 | 172919.4962 | 173944.1979 | 174034.4075 | 173112.8173 | 174167.3099 | 173049.1794 | 173113.4526 | 173861.365 | 172591.2523 | 172893.0974 | 173678.7327 | 172720.9761 | 173788.7402 | 173988.1048 | 173504.1868
P5 |  |  |  |  | 157789.0426 | 155306.0165 | 157994.3018 | 156288.0459 | 155648.0548 | 156370.1988 | 155241.4917 | 157173.4709 | 158619.8883 | 157207.9581 | 157075.8231 | 158282.6306 | 155682.0206 | 158027.3719 | 157171.8909 | 159261.484
P95 |  |  |  |  | 188804.7271 | 188308.3402 | 190971.5781 | 192299.6335 | 192826.2717 | 192408.1617 | 190448.2866 | 188063.5531 | 189911.351 | 190776.7259 | 188711.4139 | 189243.2196 | 187598.5543 | 189203.9613 | 191187.8625 | 187308.7771
15931: New 2034JAN IRP Wind - GF #1
MEAN | [15 empty] | 173678.7327 | 172720.9761 | 173788.7402 | 173988.1048 | 173504.1868
P5 | [15 empty] | 158282.6306 | 155682.0206 | 158027.3719 | 157171.8909 | 159261.484
P95 | [15 empty] | 189243.2196 | 187598.5543 | 189203.9613 | 191187.8625 | 187308.7771
15931: New 2034JAN IRP Wind - GF #2
MEAN | [15 empty] | 173678.7327 | 172720.9761 | 173788.7402 | 173988.1048 | 173504.1868
P5 | [15 empty] | 158282.6306 | 155682.0206 | 158027.3719 | 157171.8909 | 159261.484
P95 | [15 empty] | 189243.2196 | 187598.5543 | 189203.9613 | 191187.8625 | 187308.7771
15931: New 2035JAN IRP Wind - GF #1
MEAN | [16 empty] | 172720.9761 | 173788.7402 | 173988.1048 | 173504.1868
P5 | [16 empty] | 155682.0206 | 158027.3719 | 157171.8909 | 159261.484
P95 | [16 empty] | 187598.5543 | 189203.9613 | 191187.8625 | 187308.7771
15931: New 2035JAN IRP Wind - GF #2
MEAN | [16 empty] | 172720.9761 | 173788.7402 | 173988.1048 | 173504.1868
P5 | [16 empty] | 155682.0206 | 158027.3719 | 157171.8909 | 159261.484
P95 | [16 empty] | 187598.5543 | 189203.9613 | 191187.8625 | 187308.7771
15931: New 2035JAN IRP Wind - GF #3
MEAN | [16 empty] | 172720.9761 | 173788.7402 | 173988.1048 | 173504.1868
P5 | [16 empty] | 155682.0206 | 158027.3719 | 157171.8909 | 159261.484
P95 | [16 empty] | 187598.5543 | 189203.9613 | 191187.8625 | 187308.7771
15931: New 2035JAN IRP Wind - GF #4
MEAN | [16 empty] | 172720.9761 | 173788.7402 | 173988.1048 | 173504.1868
P5 | [16 empty] | 155682.0206 | 158027.3719 | 157171.8909 | 159261.484
P95 | [16 empty] | 187598.5543 | 189203.9613 | 191187.8625 | 187308.7771
15931: New 2036JAN IRP Wind - GF #1
MEAN | [17 empty] | 173788.7402 | 173988.1048 | 173504.1868
P5 | [17 empty] | 158027.3719 | 157171.8909 | 159261.484
P95 | [17 empty] | 189203.9613 | 191187.8625 | 187308.7771
15931: New 2036JAN IRP Wind - GF #2
MEAN | [17 empty] | 173788.7402 | 173988.1048 | 173504.1868
P5 | [17 empty] | 158027.3719 | 157171.8909 | 159261.484
P95 | [17 empty] | 189203.9613 | 191187.8625 | 187308.7771
15931: New 2036JAN IRP Wind - GF #3
MEAN | [17 empty] | 173788.7402 | 173988.1048 | 173504.1868
P5 | [17 empty] | 158027.3719 | 157171.8909 | 159261.484
P95 | [17 empty] | 189203.9613 | 191187.8625 | 187308.7771
15931: New 2038JAN IRP Wind - GF #1
MEAN | [19 empty] | 173504.1868
P5 | [19 empty] | 159261.484
P95 | [19 empty] | 187308.7771
15931: New 2038JAN IRP Wind - GF #2
MEAN | [19 empty] | 173504.1868
P5 | [19 empty] | 159261.484
P95 | [19 empty] | 187308.7771
15931: New 2038JAN IRP Wind - GF #3
MEAN | [19 empty] | 173504.1868
P5 | [19 empty] | 159261.484
P95 | [19 empty] | 187308.7771
15931: New 2038JAN IRP Wind - GF #4
MEAN | [19 empty] | 173504.1868
P5 | [19 empty] | 159261.484
P95 | [19 empty] | 187308.7771
15931: New 2039JAN IRP Wind - GF #1
MEAN
P5
P95
15931: New 2042JAN IRP Wind - GF #1
MEAN
P5
P95
15931: New 2042JAN IRP Wind - GF #2
MEAN
P5
P95
15931: New 2042JAN IRP Wind - GF #3
MEAN
P5
P95
15931: New 2043JAN IRP Wind - GF #1
MEAN
P5
P95
15931: New 2043JAN IRP Wind - GF #2
MEAN
P5
P95
15931: New 2043JAN IRP Wind - GF #3
MEAN
P5
P95
IRP 2018 71 Ranch Wind
MEAN | 4950.395 | 4947.8239 | 4922.6209 | 4886.7561 | 4904.7132 | 4964.9544 | 4918.0774 | 4920.6824 | 4924.5656 | 4976.1618 | 4931.2482 | 4913.1189 | 4933.8104 | 4936.4468 | 4913.8922 | 4919.3146 | 4918.3049 | 4939.3365 | 4912.055 | 4917.133
P5 | 4558.2693 | 4563.2284 | 4562.91 | 4540.9216 | 4555.0934 | 4602.6852 | 4587.6857 | 4560.6443 | 4612.0425 | 4607.0644 | 4510.9402 | 4562.1297 | 4529.0485 | 4567.8184 | 4568.3127 | 4573.2636 | 4527.6596 | 4639.2422 | 4535.2647 | 4536.5999
P95 | 5348.6138 | 5257.6516 | 5240.1147 | 5208.8472 | 5309.7032 | 5336.6107 | 5251.2877 | 5251.646 | 5246.4469 | 5305.9266 | 5284.1815 | 5402.8546 | 5355.3523 | 5244.7113 | 5247.9203 | 5299.6356 | 5338.2857 | 5300.2253 | 5283.1911 | 5308.9172
IRP 2018 Big Timber Wind
MEAN | 36798.0814 | 36767.5575 | 36629.941 | 36409.6338 | 36615.4993 | 36717.0875 | 36669.4211 | 36548.1668 | 36654.3326 | 36912.7159 | 36404.4295 | 36667.6806 | 36669.1307 | 36617.9268 | 36520.6176 | 36517.934 | 36487.7738 | 36757.6431 | 36717.242 | 36534.7713
P5 | 33618.7087 | 34064.6592 | 33896.1283 | 33316.1534 | 33351.1346 | 33939.4386 | 33394.1803 | 33753.136 | 33885.8368 | 33342.6426 | 33746.5204 | 33422.1767 | 33464.6908 | 33153.4878 | 33647.8478 | 33222.1748 | 33436.0043 | 33651.32 | 33752.6844 | 33488.2322
P95 | 40058.3339 | 39331.8838 | 39707.395 | 39187.2006 | 39820.0298 | 39972.8301 | 39350.2829 | 39928.3297 | 40036.152 | 40398.9663 | 39192.4058 | 39821.3054 | 40070.7805 | 40091.058 | 39723.2161 | 39549.1971 | 39963.8739 | 39679.5686 | 39417.5978 | 40093.1394
IRP 2018 Crazy Mountain
MEAN |  | 105796.6117 | 104900.1798 | 104629.5897 | 105415.551 | 105760.9236 | 105842.3901 | 105814.3802 | 105016.1489 | 106553.508 | 105277.8688 | 105094.1911 | 105392.3495 | 105294.9071 | 104919.0901 | 105562.0159 | 104915.4506 | 105720.5696 | 105636.4163 | 105389.2424
P5 |  | 98768.8396 | 95131.0026 | 94651.2359 | 97382.0355 | 95178.1907 | 97359.5762 | 94966.296 | 94060.4319 | 97583.2516 | 93784.5106 | 94326.857 | 95429.3091 | 96205.2658 | 94920.1577 | 96199.0277 | 95349.3126 | 96094.3241 | 95744.0209 | 97819.1024
P95 |  | 114824.8614 | 114413.2194 | 113902.0161 | 116654.7839 | 113961.3889 | 116362.2328 | 116784.2726 | 116309.0298 | 117483.0382 | 116659.3759 | 114062.8488 | 113547.3666 | 114895.9041 | 114790.5119 | 116842.573 | 114766.2679 | 116243.18 | 118394.4045 | 113281.5826
IRP 2018 DA Wind
MEAN | 4950.395 | 4947.8239 | 4922.6209 | 4886.7561 | 4904.7132 | 4964.9544 | 4918.0774 | 4920.6824 | 4924.5656 | 4976.1618 | 4931.2482 | 4913.1189 | 4933.8104 | 4936.4468 | 4913.8922 | 4919.3146 | 4918.3049 | 4939.3365 | 4912.055 | 4917.133
P5 | 4558.2693 | 4563.2284 | 4562.91 | 4540.9216 | 4555.0934 | 4602.6852 | 4587.6857 | 4560.6443 | 4612.0425 | 4607.0644 | 4510.9402 | 4562.1297 | 4529.0485 | 4567.8184 | 4568.3127 | 4573.2636 | 4527.6596 | 4639.2422 | 4535.2647 | 4536.5999
P95 | 5348.6138 | 5257.6516 | 5240.1147 | 5208.8472 | 5309.7032 | 5336.6107 | 5251.2877 | 5251.646 | 5246.4469 | 5305.9266 | 5284.1815 | 5402.8546 | 5355.3523 | 5244.7113 | 5247.9203 | 5299.6356 | 5338.2857 | 5300.2253 | 5283.1911 | 5308.9172
IRP 2018 Fairfield
MEAN | 13073.5062 | 13079.8976 | 12967.2624 | 12918.9089 | 13033.8348 | 13051.6085 | 13011.4417 | 12964.583 | 12993.1433 | 13189.8455 | 12961.1649 | 13035.775 | 13010.2274 | 13016.5348 | 12951.6033
P5 | 11676.6018 | 11816.9461 | 11588.55 | 11745.6016 | 11603.3277 | 11807.3595 | 11711.7825 | 11626.64 | 11673.2029 | 11875.7434 | 11613.3495 | 11599.8315 | 11532.4637 | 11395.9924 | 11787.3601
P95 | 14424.3417 | 14252.3112 | 14188.8306 | 14123.2182 | 14373.3871 | 14431.1578 | 14261.1462 | 14160.9463 | 14350.3352 | 14643.4331 | 14255.4657 | 14336.053 | 14511.1974 | 14381.3098 | 14214.8344
IRP 2018 Gordon Butte
MEAN | 17262.0569 | 17252.7027 | 17148.8284 | 17109.0065 | 17208.1689 | 17232.6768 | 17210.706 | 17158.9008 | 17196.9192 | 17365.3645 | 17121.6597 | 17219.2942 | 17201.0951 | 17197.2804 | 17118.4084 | 17157.3665 | 17125.7606 | 5208.7503
P5 | 15669.0781 | 16002.8957 | 15824.9586 | 15769.5022 | 15830.8188 | 16019.8957 | 15868.3799 | 15764.1291 | 15845.1719 | 16002.6693 | 15698.8433 | 15700.501 | 15767.2228 | 15785.7466 | 15912.9434 | 15676.7464 | 15803.8311 | 4566.2437
P95 | 18774.5797 | 18579.7346 | 18346.3124 | 18292.7805 | 18513.6934 | 18463.7946 | 18534.4422 | 18539.1682 | 18526.5766 | 18743.191 | 18448.5677 | 18770.8325 | 18687.2606 | 18395.4696 | 18216.7524 | 18331.838 | 18326.2199 | 5843.8483
IRP 2018 Greenfield
MEAN | 34972.4324 | 34867.1826 | 34894.2814 | 34777.2644 | 35040.3026 | 34761.9337 | 34897.8656 | 34816.2126 | 34941.4675 | 35118.0995 | 34706.5804 | 34865.7413 | 34890.1154 | 34850.2507 | 34828.5218 | 34900.144 | 34801.0126 | 34967.6954 | 35015.274 | 34849.6133
P5 | 32034.4723 | 32309.3138 | 31513.384 | 31885.7874 | 31868.2121 | 31804.4077 | 31712.2393 | 31555.9379 | 31902.9255 | 32303.8846 | 31616.4426 | 31435.1148 | 31459.7754 | 31353.0992 | 32212.1255 | 31902.2446 | 32047.466 | 31873.0889 | 31601.1521 | 31976.4925
P95 | 38320.6027 | 37394.3454 | 38021.4007 | 37881.4399 | 38390.6809 | 37862.5943 | 37679.9798 | 38024.2919 | 38367.8671 | 38237.321 | 37717.7489 | 37492.2606 | 38109.5838 | 37986.9172 | 37201.863 | 37889.7664 | 38345.6655 | 37831.6082 | 38038.4984 | 38118.2039
IRP 2018 Judith Gap
MEAN | 196830.5494 | 196573.776 | 195747.7193 | 195125.8532 | 196353.0226 | 196045.7687 | 195851.2396 | 195111.0103
P5 | 175392.3612 | 181877.6091 | 176837.2007 | 179213.0703 | 179878.2919 | 177939.4287 | 179813.0455 | 179333.0835
P95 | 216839.0844 | 210381.367 | 211335.4922 | 214661.6878 | 215610.0725 | 215969.901 | 212836.6371 | 213263.7449
IRP 2018 Musselshell 1
MEAN | 10630.7646 | 10649.9964 | 10543.2072 | 10483.9477 | 10589.388 | 10626.8136 | 10549.0239 | 10509.0316 | 10551.7037 | 10753.5475 | 10528.9103 | 10591.7523 | 10558.7862 | 10620.4311 | 10521.7511 | 10561.3012 | 10538.5312 | 3427.0219
P5 | 9452.1011 | 9656.4419 | 9291.4568 | 9415.138 | 9444.4135 | 9494.2692 | 9535.6856 | 9384.5164 | 9496.821 | 9664.3558 | 9576.7101 | 9409.1123 | 9315.8855 | 9361.1788 | 9583.1671 | 9288.5811 | 9420.9642 | 2843.434
P95 | 11831.1398 | 11785.8947 | 11615.1925 | 11731.593 | 11740.703 | 11917.8741 | 11604.0866 | 11730.29 | 11756.7761 | 11964.3144 | 11754.4179 | 11680.4202 | 11890.8065 | 11716.0014 | 11373.5137 | 11776.6776 | 11583.5867 | 4041.8357
IRP 2018 Musselshell 2
MEAN | 12733.7511 | 12695.9165 | 12628.776 | 12576.8982 | 12692.0807 | 12665.4966 | 12649.6702 | 12610.445 | 12642.1521 | 12803.1467 | 12618.8267 | 12686.5061 | 12655.0157 | 12653.4589 | 12606.3304 | 12655.0257 | 12629.573 | 3896.8489
P5 | 11368.173 | 11598.4384 | 11156.1888 | 11394.5152 | 11419.2032 | 11366.6614 | 11493.8254 | 11383.4391 | 11509.0176 | 11717.4526 | 11444.8801 | 11475.5393 | 11261.3263 | 11271.364 | 11652.2242 | 11246.1208 | 11446.0098 | 3296.7739
P95 | 14050.2632 | 13933.3819 | 13790.2317 | 13874.7704 | 13996.5911 | 14167.6492 | 13854.4381 | 14013.5693 | 13914.6712 | 14086.7744 | 13881.8805 | 13866.3347 | 14101.6733 | 13794.9346 | 13617.7768 | 13931.6621 | 13692.3337 | 4553.1272
IRP 2018 Oversight Wind
MEAN | 4950.395 | 4947.8239 | 4922.6209 | 4886.7561 | 4904.7132 | 4964.9544 | 4918.0774 | 4920.6824 | 4924.5656 | 4976.1618 | 4931.2482 | 4913.1189 | 4933.8104 | 4936.4468 | 4913.8922 | 4919.3146 | 4918.3049 | 4939.3365 | 4912.055 | 4917.133
P5 | 4558.2693 | 4563.2284 | 4562.91 | 4540.9216 | 4555.0934 | 4602.6852 | 4587.6857 | 4560.6443 | 4612.0425 | 4607.0644 | 4510.9402 | 4562.1297 | 4529.0485 | 4567.8184 | 4568.3127 | 4573.2636 | 4527.6596 | 4639.2422 | 4535.2647 | 4536.5999
P95 | 5348.6138 | 5257.6516 | 5240.1147 | 5208.8472 | 5309.7032 | 5336.6107 | 5251.2877 | 5251.646 | 5246.4469 | 5305.9266 | 5284.1815 | 5402.8546 | 5355.3523 | 5244.7113 | 5247.9203 | 5299.6356 | 5338.2857 | 5300.2253 | 5283.1911 | 5308.9172
IRP 2018 South Peak Wind 80 MW
MEAN | 19298.522 | 129000.9698 | 128442.356 | 127622.9114 | 128893.2176 | 128919.6386 | 128432.6236 | 128119.672 | 128611.9198 | 130167.8836 | 127926.2673 | 128599.7231 | 128474.8483 | 128979.6452 | 127771.9007 | 109062.4434
P5 | 15531.6149 | 118971.3189 | 116202.4988 | 117170.5888 | 120001.9654 | 119196.4188 | 119076.0329 | 117691.134 | 118546.2044 | 119906.9604 | 118354.3987 | 117489.8295 | 117268.9898 | 116656.0956 | 118402.6344 | 96327.1664
P95 | 22409.4282 | 138869.0803 | 139049.7763 | 138526.6712 | 140770.5444 | 140011.0554 | 138874.3033 | 139421.7358 | 139099.0151 | 140736.0214 | 137896.6045 | 138822.7748 | 139253.8496 | 138979.362 | 137684.1503 | 119750.3927
IRP 2018 Spion Kop
MEAN | 57023.5085 | 56871.7943 | 56600.7363 | 56367.5581 | 56811.5315 | 56795.2876 | 56742.5143 | 56561.8407 | 56674.7468 | 57387.1285 | 56483.8614 | 56841.102 | 56737.79 | 56658.457 | 56498.2291 | 56659.2782 | 56523.1747 | 56846.7713 | 56872.3257 | 56541.4309
P5 | 50694.7191 | 52221.7873 | 50791.3694 | 51555.6697 | 51966.1964 | 51476.7202 | 51639.2294 | 50643.1307 | 51868.6295 | 52335.4206 | 51598.9908 | 51547.1802 | 51056.2584 | 50380.1117 | 52035.6097 | 50512.315 | 51249.8178 | 51790.3345 | 51729.1499 | 51632.9838
P95 | 62567.8728 | 61951.6965 | 61441.6931 | 62211.8443 | 62001.1434 | 62915.754 | 61545.5689 | 62515.9322 | 61452.2815 | 63467.3985 | 61353.215 | 61423.34 | 62669.9413 | 61384.3558 | 60782.9753 | 62470.8749 | 61377.7461 | 61845.9986 | 61313.1974 | 62470.149
IRP 2018 Stillwater Wind
MEAN | 123818.6135 | 123522.0486 | 123796.9478 | 122887.2311 | 123865.983 | 124281.2988 | 123925.5593 | 123608.5632 | 123230.7651 | 124915.7564 | 123911.9455 | 124215.5824 | 123689.3976 | 123484.5558 | 123103.0339 | 124144.1562 | 123929.6712 | 124310.9697 | 123692.4848 | 123855.5789
P5 | 111398.4856 | 112768.0202 | 111190.6722 | 111935.3277 | 110813.7605 | 112638.8656 | 111157.832 | 110812.9844 | 112847.5302 | 113589.5184 | 111718.5927 | 114554.2075 | 109804.106 | 112030.797 | 112533.2917 | 112685.8751 | 111041.3043 | 112046.8424 | 113127.1639 | 112144.2507
P95 | 135699.7127 | 134503.8501 | 134657.8424 | 136274.546 | 136228.0607 | 135228.7047 | 135366.9452 | 137214.5618 | 136294.0218 | 136746.7875 | 133144.9445 | 134718.7218 | 137410.9854 | 135293.5767 | 133990.3661 | 137058.3326 | 133906.2095 | 133831.764 | 136062.5639 | 135585.7197
IRP 2018 Two Dot Wind
MEAN | 13258.9771 | 13272.3695 | 13152.4709 | 13123.7231 | 13214.1583 | 13235.2413 | 13205.8141 | 13160.2477 | 13192.1233 | 13354.8358 | 13140.1415 | 13233.6867 | 13207.1782 | 13203.7113 | 13165.9204 | 13183.2677 | 13168.8033 | 13249.2877 | 13257.6555 | 13149.2768
P5 | 11707.1131 | 11922.7665 | 11662.1987 | 11635.3586 | 11977.3988 | 11942.2221 | 11816.4171 | 11756.4138 | 11873.7457 | 12021.6168 | 11795.4909 | 11836.6662 | 11765.7377 | 11743.6924 | 11971.4808 | 11720.1195 | 11895.8753 | 11767.5303 | 11810.7938 | 12015.089
P95 | 14704.6592 | 14572.6248 | 14511.8797 | 14532.1462 | 14688.5697 | 14723.6433 | 14466.3145 | 14719.3047 | 14526.3055 | 14656.9835 | 14470.5048 | 14615.5278 | 14860.7511 | 14498.1688 | 14376.2109 | 14602.5657 | 14651.4495 | 14548.4944 | 14532.1016 | 14641.5831
IRP_2018 Black Eagle Solar
MEAN | 1017.1605 | 1056.4444 | 1004.1249 | 1028.2 | 1029.1918 | 1030.6745 | 1035.5178 | 1026.4393 | 1018.5569 | 1039.4766 | 1023.92 | 1008.2179 | 1033.3788 | 1013.2983 | 1015.5887 | 1026.4704 | 1017.556 | 1029.2687 | 1016.4969 | 1005.1507
P5 | 538.4799 | 495.7383 | 494.1108 | 542.669 | 516.8781 | 495.3681 | 539.5307 | 483.3236 | 563.1026 | 556.2309 | 526.3593 | 508.0401 | 468.6661 | 526.3095 | 465.8316 | 537.3812 | 484.1399 | 548.2202 | 530.2124 | 553.0602
P95 | 1555.5427 | 1633.6542 | 1567.62 | 1683.6241 | 1599.1391 | 1654.0351 | 1606.5586 | 1550.2172 | 1625.8294 | 1630.8778 | 1627.9629 | 1609.8574 | 1676.5613 | 1617.2337 | 1596.6189 | 1636.5267 | 1614.9113 | 1608.3819 | 1569.7038 | 1569.1019
IRP_2018 Energy of Utah MTSUN
MEAN | 1130.1139 | 32512.6893 | 31839.8533 | 32261.1348 | 32285.3019 | 32393.1403 | 32443.1102 | 32473.4863 | 31607.9268 | 32401.0371 | 32230.486 | 32454.5568 | 32440.219 | 31622.6276 | 32402.088 | 31230.6743
P5 | 719.792 | 12594.7723 | 11921.7237 | 12668.3897 | 12787.8159 | 11968.7295 | 11696.1303 | 12000.7951 | 13230.1173 | 12122.4238 | 11730.1919 | 13156.16 | 12139.1472 | 12561.7769 | 11732.4816 | 12024.5452
P95 | 1773.8283 | 51787.1285 | 50509.8106 | 51435.4798 | 51209.4109 | 51186.9121 | 50759.5116 | 51965.6743 | 50118.5434 | 50936.6111 | 51392.378 | 51180.6066 | 51825.2896 | 49915.3709 | 52072.2977 | 50386.4128
IRP_2018 Great Divide Solar
MEAN | 1189.3888 | 1215.8257 | 1180.3167 | 1198.0359 | 1192.7161 | 1191.2931 | 1207.6291 | 1202.5966 | 1172.366 | 1198.3464 | 1187.4584 | 1184.9773 | 1200.9584 | 1168.1279 | 1199.505 | 1190.8469 | 1192.8332 | 1191.9452 | 1199.7043 | 1166.0776
P5 | 415.3305 | 433.418 | 372.4205 | 434.1513 | 452.0065 | 373.8991 | 427.873 | 412.1943 | 394.8089 | 430.7449 | 439.7345 | 440.5726 | 455.2274 | 416.6631 | 436.8905 | 452.2069 | 441.2924 | 463.1757 | 454.3657 | 376.4773
P95 | 1823.7962 | 1860.6793 | 1791.8782 | 1784.0965 | 1839.3236 | 1796.4573 | 1808.8427 | 1864.7408 | 1751.2877 | 1816.592 | 1791.6594 | 1799.569 | 1820.4234 | 1743.9686 | 1806.6102 | 1790.82 | 1799.2625 | 1810.0779 | 1801.0617 | 1786.4725
IRP_2018 Green Meadow Solar
MEAN | 1135.163 | 1141.392 | 1118.9721 | 1140.6501 | 1131.3738 | 1133.7641 | 1139.6622 | 1136.3775 | 1110.5004 | 1141.6768 | 1125.6142 | 1133.8276 | 1141.2376 | 1115.0929 | 1135.5891 | 1131.3273 | 1123.5081 | 1143.1083 | 1137.4772 | 1109.7703
P5 | 493.5523 | 477.0401 | 429.4043 | 503.3573 | 528.203 | 483.5779 | 496.8079 | 479.9006 | 488.5298 | 454.5774 | 461.772 | 538.7102 | 486.8252 | 465.4316 | 480.2736 | 523.5873 | 442.6015 | 485.4672 | 517.47 | 444.8166
P95 | 1957.7568 | 1938.8487 | 1881.4466 | 1832.0354 | 1927.6315 | 1873.3979 | 1842.6835 | 1890.2187 | 1859.973 | 1890.1732 | 1863.4933 | 1844.4626 | 1908.713 | 1870.6648 | 1945.4267 | 1882.8411 | 1905.7223 | 1894.5014 | 1887.5732 | 1879.1723
IRP_2018 Magpie Solar
MEAN | 1146.2447 | 1150.5279 | 1125.5477 | 1151.5085 | 1147.8843 | 1142.3333 | 1144.1867 | 1141.5094 | 1124.3887 | 1145.1851 | 1139.8579 | 1142.5544 | 1150.9747 | 1111.7255 | 1154.7713 | 1149.261 | 1150.2217 | 1148.2095 | 1140.7389 | 1112.0374
P5 | 514.1154 | 466.0756 | 426.378 | 447.8319 | 482.1912 | 443.3545 | 427.9723 | 492.2005 | 466.9505 | 465.7616 | 428.1705 | 487.258 | 390.6768 | 484.1235 | 475.6762 | 450.2994 | 443.0241 | 496.7266 | 484.2536 | 455.4123
P95 | 1806.1792 | 1820.2447 | 1763.5111 | 1816.029 | 1836.4018 | 1792.0552 | 1773.473 | 1806.4781 | 1797.8772 | 1792.5368 | 1823.6465 | 1793.0817 | 1837.8327 | 1752.2374 | 1846.4919 | 1787.1772 | 1829.0267 | 1824.6435 | 1771.9638 | 1767.0381
IRP_2018 River Bend Solar
MEAN | 652.5065 | 672.6146 | 639.0379 | 657.4812 | 665.4992 | 656.9057 | 664.7827 | 656.188 | 640.3678 | 663.7979 | 655.9269 | 655.8175 | 664.1093 | 648.2386 | 667.5595 | 660.1231 | 650.6556 | 659.8907 | 661.6463 | 635.3836
P5 | 320.3513 | 291.6117 | 331.8807 | 298.2107 | 350.7433 | 301.2842 | 285.3093 | 321.3229 | 317.3209 | 316.6402 | 332.2409 | 320.7801 | 347.1442 | 316.1665 | 326.4494 | 326.7254 | 296.6579 | 336.1746 | 348.9076 | 296.311
P95 | 977.1796 | 1023.7841 | 940.6919 | 975.4874 | 999.2902 | 1004.8196 | 1007.5554 | 995.6158 | 946.3354 | 1003.6775 | 989.4692 | 974.3022 | 985.2085 | 960.3321 | 1000.2907 | 978.8666 | 969.2666 | 985.3559 | 972.3092 | 958.7792
IRP_2018 South Mills Solar
MEAN | 1007.9819 | 1021.6026 | 975.6705 | 1004.5178 | 1001.5106 | 1006.3299 | 1016.3759 | 1015.4603 | 981.0173 | 1006.3419 | 992.5226 | 1008.671 | 1004.5362 | 987.6617 | 997.4904 | 999.5294 | 994.7323 | 1003.0352 | 1015.3734 | 976.1221
P5 | 442.8412 | 380.0104 | 395.1268 | 425.2491 | 425.2565 | 396.9287 | 385.2515 | 370.5469 | 408.5973 | 374.3479 | 429.4941 | 432.4705 | 420.3202 | 402.2888 | 434.4507 | 413.5188 | 365.9863 | 395.929 | 448.4351 | 399.7992
P95 | 1653.615 | 1658.5146 | 1594.7979 | 1626.8519 | 1613.4987 | 1670.9485 | 1695.7824 | 1669.2573 | 1618.5132 | 1626.6437 | 1651.5314 | 1628.0131 | 1631.6514 | 1603.09 | 1640.9246 | 1632.5206 | 1632.1486 | 1649.8859 | 1649.0897 | 1610.5692
Wind Asset - Total
MEAN | 557830.5073 | 803965.3914 | 800104.0921 | 1142578.3362 | 1323505.4805 | 1322301.5683 | 1324226.3601 | 1322500.3811 | 1123472.6945 | 1134548.109 | 1123378.7251 | 1125719.3718 | 1127506.8742 | 1122827.0288 | 1121998.9675 | 1440942.7727 | 1985492.9577 | 2490843.9078 | 2479956.2578 | 3167142.8429
P5 | 508851.2288 | 750623.26 | 730209.1686 | 1062030.4674 | 1224469.3447 | 1231232.7089 | 1229882.9257 | 1223689.2261 | 1035090.1883 | 1060018.2982 | 1040605.5713 | 1046107.9457 | 1047385.3229 | 1052093.795 | 1055238.7947 | 1335119.0006 | 1810664.1105 | 2281225.0822 | 2265730.9698 | 2926551.7423
P95 | 599883.272 | 860901.8022 | 859469.5645 | 1216682.666 | 1421491.1644 | 1417949.9835 | 1412768.9338 | 1422004.3775 | 1220317.2433 | 1214083.2257 | 1189785.3874 | 1209519.0863 | 1201376.1508 | 1210100.0608 | 1190639.1683 | 1548595.9696 | 2134977.3917 | 2690992.72 | 2713737.0657 | 3415065.7986
Total
Total - Total
Total - Total - Total
MEAN | 3707.1183 | 247018.0908 | 244708.2957 | 443791.4561 | 424057.5716 | 172610.4643 | -169632.3203 | -270643.7431 | -506666.4967 | -576789.7593 | -802926.8438 | -852769.4828 | -884044.6609 | -951875.8595 | -979069.7092 | -767375.078 | -309851.9761 | 166519.6371 | 57488.5858 | 709162.5189
P5 | -128986.6324 | 122620.2325 | 97297.1011 | 275372.8126 | 217614.2747 | 12689.045 | -307583.5873 | -431433.7195 | -672960.321 | -727293.4639 | -952108.0247 | -996790.4927 | -1030350.7136 | -1123704.0838 | -1117618.3967 | -954056.6523 | -503648.2273 | -68892.8069 | -185824.0272 | 434111.6148
P95 | 128738.064 | 361424.0313 | 394368.2566 | 618154.4095 | 598617.6081 | 314842.1237 | -19095.8802 | -102430.2047 | -372296.6649 | -415462.8905 | -625795.852 | -695965.9418 | -704392.898 | -776765.6284 | -836581.7281 | -608698.5544 | -99900.111 | 418744.34 | 298066.2372 | 937384.1962

## PHES
Books | Montana
Study Portfolios | 2019.01.25 IRP Base - ARS Forced PHES - IRP Planning MAIN load dispatch v7 PHES
Date Intervals | Annual
Peak Period Label | Light Load
Variables | NETPOS - Net Position (MWh)
Value | Column Labels
Row Labels | 2019-01 | 2020-01 | 2021-01 | 2022-01 | 2023-01 | 2024-01 | 2025-01 | 2026-01 | 2027-01 | 2028-01 | 2029-01 | 2030-01 | 2031-01 | 2032-01 | 2033-01 | 2034-01 | 2035-01 | 2036-01 | 2037-01 | 2038-01
Battery Storage
MEAN |  | -6227.0646 | -5808.5326 | -47047.5416 | -43484.1754 | -21337.1218 | -126047.0384 | -130328.7662 | -144840.6223 | -151804.2486 | -139067.554 | -135404.2249 | -133857.0881 | -136352.3022 | -131385.1396 | -143121.5157 | -146751.4235 | -149253.0547 | -151681.6978 | -152524.5656
P5 |  | -9349.1498 | -9057.1991 | -57745.6468 | -53443.0291 | -31946.9832 | -142895.4484 | -145064.5779 | -162191.7338 | -167200.3571 | -155462.5146 | -152062.0082 | -148228.7615 | -159491.6969 | -148328.9288 | -160625.9661 | -165262.5815 | -172023.2854 | -170867.3675 | -173402.7833
P95 |  | -2947.6064 | -2384.9934 | -37020.5612 | -35284.539 | -12672.0291 | -111583.1778 | -117030.5239 | -131445.2963 | -135635.9046 | -120993.1802 | -116174.8891 | -117751.0058 | -117578.6621 | -116066.9804 | -122985.855 | -129627.3881 | -128622.7347 | -134116.6933 | -130948.6967
Generation Asset
15599: New 2022JAN 18V50DF_NG_B #1
MEAN |  |  |  | 30704.9994 | 21083.3878 | 16032.8042 | 9698.811 | 7745.2958 | 5900.4213 | 5881.8464 | 6286.5799 | 5720.2643 | 5949.6367 | 5777.3233 | 5501.224 | 5707.4745 | 5188.1475 | 4641.4748 | 4380.6121 | 3930.8621
P5 |  |  |  | 26983.7719 | 15373.1667 | 10887.5483 | 5741.215 | 4706.45 | 3261.44 | 4027.925 | 4313.4 | 4148.28 | 4447.88 | 3879.64 | 3776.7137 | 3998.4 | 3733.55 | 3387.62 | 3195.43 | 2672
P95 |  |  |  | 34291.5104 | 26731.1233 | 20018.2736 | 13514.6131 | 12165.755 | 10589.6854 | 8836.25 | 9422.3066 | 7998.34 | 7941.62 | 8223.31 | 7556.38 | 7633.3513 | 7440.4144 | 6272.74 | 5989.34 | 5448.305
15599: New 2022JAN 18V50DF_NG_B #2
MEAN |  |  |  | 30599.5511 | 20862.4569 | 18039.8731 | 9605.5729 | 7663.7576 | 5806.2437 | 5771.3209 | 5910.8817 | 5456.7178 | 5510.048 | 5329.3964 | 5119.5693 | 5287.4324 | 4858.3046 | 4317.3102 | 4132.0579 | 3656.8597
P5 |  |  |  | 26576.7378 | 14920.57 | 12155.5702 | 5899.77 | 4714.78 | 3344.64 | 4102.67 | 4014.78 | 3808.8 | 4107.14 | 3690.15 | 3542.715 | 3847.2 | 3611.825 | 3216 | 3078.32 | 2521.7
P95 |  |  |  | 34264.9827 | 26639.2405 | 21871.7311 | 13502.065 | 11374.545 | 9488.19 | 8180.29 | 8394.54 | 7478.5942 | 7194.89 | 7114.84 | 7043.21 | 6729.4747 | 6841.975 | 5611.25 | 5412.155 | 4834.65
15599: New 2022JAN 18V50DF_NG_B #3
MEAN |  |  |  | 30502.3019 | 21842.0466 | 18220.9224 | 9778.3177 | 7683.1943 | 5852.6797 | 5842.2984 | 5981.8588 | 5459.5387 | 5488.0167 | 5341.6128 | 5109.0108 | 5297.1492 | 4884.9746 | 4303.9432 | 4147.4345 | 3642.3546
P5 |  |  |  | 26104.4155 | 16162.9435 | 12421.8913 | 6095.95 | 4889.57 | 3511.04 | 4119.28 | 3965.01 | 3734.28 | 3996.27 | 3673.3 | 3441.735 | 3704.4 | 3572.765 | 3161.495 | 3019.765 | 2605.2
P95 |  |  |  | 34246.8538 | 27769.3752 | 22756.532 | 13467.5332 | 11615.975 | 9323.219 | 8242.645 | 8502.23 | 7592.62 | 7190.88 | 7043.3 | 7067.0744 | 6627.6 | 6930.14 | 5678.115 | 5236.49 | 4775.6636
15599: New 2022JAN 18V50DF_NG_B #4
MEAN |  |  |  | 31236.6488 | 22074.9809 | 18631.6431 | 9997.2742 | 7860.5584 | 5980.4299 | 5928.5477 | 6042.6528 | 5479.9059 | 5523.2659 | 5357.6139 | 5114.8658 | 5286.1627 | 4917.6725 | 4372.6469 | 4149.8517 | 3634.7905
P5 |  |  |  | 27314.6675 | 17064.3905 | 13002.6391 | 6495.6601 | 5056.17 | 3635.84 | 4285.38 | 3998.19 | 3742.56 | 4121.6553 | 3618.465 | 3559.4204 | 3780 | 3574.14 | 3098.75 | 3019.765 | 2471.6
P95 |  |  |  | 35004.7258 | 28642.8993 | 23076.34 | 13739.825 | 11597.8986 | 9274.4302 | 8404.66 | 8697.235 | 7418.88 | 7077.74 | 7085.425 | 7043.355 | 6598.13 | 6883.925 | 5921.125 | 5361.965 | 4905.555
15599: New 2022JAN 18V50DF_NG_B #5
MEAN |  |  |  | 29933.6048 | 22027.816 | 19062.6115 | 10297.2818 | 8048.2841 | 6197.879 | 6040.4763 | 6182.4676 | 5564.4329 | 5582.0636 | 5408.8409 | 5152.2962 | 5348.0366 | 4917.3896 | 4384.9169 | 4222.5395 | 3670.7851
P5 |  |  |  | 25060.7524 | 17293.3356 | 13673.9594 | 6991.8403 | 5322.7307 | 3835.52 | 4385.04 | 4280.22 | 3875.04 | 4051.2 | 3648.025 | 3534.3 | 3712.8 | 3540.58 | 3165.75 | 3136.875 | 2571.8
P95 |  |  |  | 34163.5032 | 28208.6569 | 24324.5001 | 14169.9119 | 11613.1877 | 9715.5495 | 8346.525 | 8535.12 | 7710.2546 | 7091.3338 | 7212.455 | 7043.21 | 6754.6496 | 6913.36 | 5728.5 | 5387.06 | 4851.35
15599: New 2022JAN 18V50DF_NG_B #6
MEAN |  |  |  | 29373.5899 | 21712.7903 | 19480.9147 | 10571.0749 | 8230.2452 | 6370.8347 | 6231.7761 | 6330.0069 | 5610.0951 | 5647.3573 | 5429.1544 | 5153.5036 | 5380.051 | 4945.8724 | 4411.0454 | 4240.0113 | 3689.7205
P5 |  |  |  | 23561.5731 | 17127.6605 | 14787.4458 | 7061.8668 | 5547.78 | 4105.85 | 4592.665 | 4591.21 | 3899.88 | 4039.48 | 3816.525 | 3593.205 | 3763.2 | 3607.7 | 3257.875 | 3095.05 | 2672
P95 |  |  |  | 33656.4766 | 27511.2255 | 23331.3015 | 13952.695 | 11728.64 | 9748.5882 | 8716.8535 | 8384.215 | 7589.899 | 7384.72 | 7210.565 | 7135.92 | 6577.2 | 6871.41 | 5778.75 | 5431.5803 | 4830.405
15599: New 2022JAN 18V50DF_NG_B #7
MEAN |  |  |  | 29675.654 | 20933.5391 | 19710.3155 | 10926.7328 | 8401.4339 | 6608.696 | 6377.6547 | 6476.2032 | 5759.8494 | 5687.3355 | 5458.5044 | 5243.0446 | 5405.2757 | 5028.943 | 4472.9567 | 4250.0029 | 3749.0274
P5 |  |  |  | 24636.7028 | 15911.0683 | 15948.5264 | 7377.018 | 5722.71 | 4184.96 | 4844.0355 | 4753.035 | 4206.24 | 4245.32 | 3824.95 | 3584.79 | 4006.8 | 3758.58 | 3375.125 | 3153.605 | 2722.1
P95 |  |  |  | 33797.431 | 26914.552 | 23540.4195 | 14562.5453 | 12404.6157 | 9617.92 | 8504.185 | 8680.355 | 7625.88 | 7263.9824 | 7245.21 | 7043.355 | 6770.26 | 6988.87 | 5803.875 | 5596.185 | 4847.105
15599: New 2022JAN DGGS Build-out 18V50DF_NG_A Cumulative #1
MEAN |  |  |  | 46584.4341 | 32927.3553 | 33250.9417 | 25057.9338 | 20334.6944 | 15423.6228 | 15736.2426 | 15512.7311 | 14342.8014 | 14078.3081 | 13672.1143 | 12983.9994 | 13546.8511 | 12680.3069 | 11084.3276 | 11230.8722 | 9806.5946
P5 |  |  |  | 28225.399 | 17179.625 | 20056.3179 | 14552.6831 | 12860.9151 | 8761.2 | 11333.9 | 10612.85 | 10082.55 | 10412.45 | 9643.085 | 8897.6 | 9677.7 | 9237.9 | 8208.6586 | 8073.9 | 6903.65
P95 |  |  |  | 62256.335 | 50194.335 | 46454.4008 | 35338.8 | 30462.9979 | 24393.6 | 22150.8 | 21492.9 | 18838.5446 | 18044.35 | 17938.0232 | 18110.6 | 16620.2198 | 17965.3 | 14400.5 | 14436.75 | 13089.05
15599: New 2023JAN 18V50DF_NG_B #1
MEAN |  |  |  |  | 20494.8121 | 20031.7515 | 11309.4155 | 8685.7254 | 6915.3801 | 6683.2462 | 6652.7643 | 5852.4966 | 5768.8307 | 5580.4081 | 5263.9014 | 5467.42 | 5061.7745 | 4503.6483 | 4306.6922 | 3741.0809
P5 |  |  |  |  | 16626.0332 | 16554.7537 | 7654.6865 | 5897.64 | 4392.96 | 5082.66 | 4898.1469 | 4214.52 | 4245.32 | 3867.075 | 3610.035 | 3956.4 | 3725.16 | 3450.5 | 3220.525 | 2605.2
P95 |  |  |  |  | 25569.6742 | 24980.5817 | 14764.6813 | 12582.255 | 10050.42 | 8911.265 | 8763.595 | 7973.5 | 7462.0054 | 7569.645 | 7347.155 | 6766.13 | 6871.41 | 5967.12 | 5445.615 | 4851.35
15599: New 2023JAN 18V50DF_NG_B #10
MEAN |  |  |  |  | 19397.9001 | 16019.7171 | 11684.4516 | 10091.0865 | 7647.1483 | 7401.5628 | 7862.1272 | 7366.6899 | 7657.4763 | 7252.9954 | 6881.3407 | 7021.6502 | 6785.4427 | 6144.3774 | 5770.4697 | 5118.2439
P5 |  |  |  |  | 13918.6638 | 11198.6345 | 8818.3723 | 7602.2836 | 5574.4 | 5654.4565 | 5843.755 | 5630.26 | 6200.26 | 5632.7113 | 5457.055 | 5325.6 | 5534.51 | 4966.375 | 4717.86 | 4091.5
P95 |  |  |  |  | 25114.3768 | 20310.1312 | 14599.07 | 13335.8733 | 11083.5406 | 10036.525 | 10161.085 | 9046.2501 | 9439.93 | 8622.915 | 8557.765 | 8232.4162 | 8368.955 | 7194.125 | 6926.22 | 5995.3
15599: New 2023JAN 18V50DF_NG_B #11
MEAN |  |  |  |  | 19362.7416 | 16288.2488 | 11568.4448 | 9842.945 | 7726.1028 | 7479.8248 | 7883.711 | 7474.5031 | 7738.9175 | 7419.4225 | 6975.6132 | 7144.9607 | 6964.2424 | 6239.8148 | 5929.8651 | 5228.3341
P5 |  |  |  |  | 14355.7506 | 10373.595 | 8720.235 | 7259.525 | 5969.6074 | 6038.0559 | 6175.555 | 5801.026 | 6266.63 | 5601.583 | 5267.79 | 5191.2 | 5579.35 | 5100.375 | 4768.05 | 4248.7883
P95 |  |  |  |  | 24932.1275 | 20488.5779 | 14747.9391 | 13343.8711 | 10904.6236 | 9579.345 | 10142.0953 | 9327.21 | 9193.8207 | 9185.9266 | 8886.6099 | 8374.8 | 8488.4432 | 7365.34 | 7294.28 | 6300.5051
15599: New 2023JAN 18V50DF_NG_B #2
MEAN |  |  |  |  | 20443.808 | 19835.5993 | 11477.0664 | 9108.6062 | 7259.5451 | 6952.4466 | 7071.0035 | 6156.1025 | 5938.149 | 5657.0806 | 5357.6983 | 5593.2388 | 5165.9655 | 4607.1107 | 4386.1761 | 3827.7671
P5 |  |  |  |  | 17058.1787 | 15724.4466 | 7686.3288 | 6339.13 | 4771.45 | 5389.1957 | 5574.24 | 4520.88 | 4557.0175 | 4027.15 | 3828.825 | 4002.53 | 3783.89 | 3316.5 | 3195.43 | 2680.2062
P95 |  |  |  |  | 24972.4631 | 24796.8708 | 15271.35 | 12224.065 | 10279.01 | 8907.045 | 9103.69 | 7923.82 | 7367.98 | 7612.772 | 7350.43 | 7005.6 | 7181.84 | 5900.12 | 5562.725 | 5089.255
15599: New 2023JAN 18V50DF_NG_B #3
MEAN |  |  |  |  | 20547.1935 | 19643.8588 | 11439.1533 | 9364.6127 | 7453.3728 | 7140.7466 | 7403.8259 | 6615.3466 | 6310.722 | 5888.6598 | 5654.4113 | 5843.0628 | 5443.4536 | 4859.8706 | 4586.0574 | 3922.2358
P5 |  |  |  |  | 17084.174 | 16568.3477 | 7660.42 | 6693.085 | 4833.8589 | 5273.675 | 5831.385 | 4988.63 | 4945.84 | 4153.525 | 4157.01 | 4300.52 | 4211.78 | 3601.25 | 3387.825 | 2747.15
P95 |  |  |  |  | 24936.1861 | 23528.5781 | 15041.79 | 12861.38 | 10829.1662 | 9276.6135 | 9244.56 | 8221.9 | 7861.79 | 7573.93 | 7459.825 | 6949.0041 | 7261.475 | 6013.25 | 5872.23 | 5122.515
15599: New 2023JAN 18V50DF_NG_B #4
MEAN |  |  |  |  | 19785.5026 | 17793.0491 | 11473.6779 | 9501.8241 | 7412.9627 | 7253.1659 | 7560.1067 | 6902.3772 | 6758.1932 | 6355.4328 | 5953.8079 | 6161.2181 | 5880.9653 | 5239.7302 | 4880.9537 | 4164.1413
P5 |  |  |  |  | 15454.3932 | 13414.5517 | 8257.16 | 6655.1634 | 4867.2 | 5455.2518 | 5952.9643 | 5324.04 | 5443.8 | 4600.05 | 4510.44 | 4598.93 | 4731.96 | 4028.375 | 3755.885 | 3039.4
P95 |  |  |  |  | 24686.1703 | 21800.9763 | 14928.915 | 12861.24 | 10528.75 | 9297.11 | 9398.235 | 8495 | 8190.95 | 8007.6 | 7951.1899 | 7242.0994 | 7404.105 | 6423.49 | 6010.18 | 5181.105
15599: New 2023JAN 18V50DF_NG_B #5
MEAN |  |  |  |  | 19825.5497 | 17388.5842 | 11619.4715 | 9398.5914 | 7412.2533 | 7270.0568 | 7643.8083 | 7111.2518 | 7046.9816 | 6645.9341 | 6261.6728 | 6414.5076 | 6116.3948 | 5532.6176 | 5285.0824 | 4520.6726
P5 |  |  |  |  | 14872.2669 | 13154.1365 | 8302.3303 | 6647.2 | 4763.13 | 5514.52 | 5880.6993 | 5373.5416 | 5597.2192 | 5012.875 | 4771.305 | 4863.6 | 4873.3546 | 4422 | 4144.785 | 3598.85
P95 |  |  |  |  | 24817.8247 | 21292.7976 | 15143.0089 | 13002.5791 | 10922.6073 | 9379.2213 | 9531.5289 | 8648.4805 | 8751.86 | 7991.04 | 7880.575 | 7383.6 | 7584.56 | 6523.302 | 6491.24 | 5536.05
15599: New 2023JAN 18V50DF_NG_B #6
MEAN |  |  |  |  | 19859.8173 | 16449.3789 | 11765.2825 | 9416.0395 | 7485.4046 | 7287.0082 | 7654.7514 | 7188.7592 | 7237.2294 | 6813.6096 | 6533.6462 | 6614.8197 | 6320.7135 | 5686.4699 | 5600.2194 | 4825.7499
P5 |  |  |  |  | 14538.87 | 10974.1317 | 8661.0953 | 6655.39 | 4956.9009 | 5406.555 | 5964.105 | 5624.4287 | 5730.76 | 5290.9 | 4911.253 | 5095.1755 | 5075.95 | 4623 | 4567.145 | 3799.25
P95 |  |  |  |  | 25232.6566 | 21243.4545 | 15575.435 | 12886.09 | 10637.6093 | 9336.1614 | 9539.105 | 8933.4842 | 8678.3844 | 8252.07 | 8313.875 | 7711.2 | 7731.315 | 6674.875 | 6654.285 | 5692.2304
15599: New 2023JAN 18V50DF_NG_B #7
MEAN |  |  |  |  | 19688.3755 | 15949.5231 | 11740.7779 | 9486.0462 | 7512.1638 | 7370.0443 | 7670.3892 | 7246.9486 | 7353.4005 | 6897.7976 | 6579.5003 | 6667.788 | 6397.9063 | 5752.7512 | 5673.131 | 4994.9042
P5 |  |  |  |  | 14176.2407 | 10889.097 | 8835.0361 | 6716.3981 | 4964.3156 | 5497.91 | 5721.9623 | 5733.83 | 5542.5516 | 5234.3925 | 5019.475 | 5023.2 | 4992.05 | 4505.75 | 4705.24 | 3886.855
P95 |  |  |  |  | 24448.6068 | 20241.3723 | 15358.61 | 13350.5435 | 11036.3903 | 9581.7395 | 9879.2 | 8961.0268 | 8929.8406 | 8462.7599 | 8200.2 | 7854 | 7924.285 | 6854.87 | 6856.3503 | 5949.305
15599: New 2023JAN 18V50DF_NG_B #8
MEAN |  |  |  |  | 19733.0365 | 15569.9624 | 11926.0177 | 9519.2124 | 7496.646 | 7405.6422 | 7758.1606 | 7236.4248 | 7412.6618 | 7032.2854 | 6691.0507 | 6802.2072 | 6554.6458 | 5875.8637 | 5690.5909 | 4984.9891
P5 |  |  |  |  | 14032.4865 | 10813.3874 | 8844.1669 | 6650.3762 | 4937.85 | 5549.7611 | 5903.191 | 5632.1628 | 6026.16 | 5475.9694 | 5149.98 | 4956 | 5159.85 | 4589.5 | 4542.195 | 3882.75
P95 |  |  |  |  | 25178.3911 | 19694.9348 | 15329.765 | 12835.5509 | 11068.3041 | 9571.445 | 9833.215 | 8924.8354 | 8985.46 | 8546.945 | 8313.1803 | 7828.8 | 8041.745 | 6957.8232 | 6859.3 | 5761.36
15599: New 2023JAN 18V50DF_NG_B #9
MEAN |  |  |  |  | 19528.9339 | 15579.1529 | 11871.0715 | 9685.2122 | 7507.2662 | 7353.8635 | 7768.7631 | 7311.4619 | 7562.183 | 7133.6187 | 6768.2461 | 6869.9145 | 6731.2282 | 6023.3506 | 5715.2479 | 5051.2123
P5 |  |  |  |  | 14215.2216 | 10858.6708 | 8736.5186 | 6868.7704 | 5125.12 | 5514.52 | 5824.2048 | 5730.2914 | 6152.76 | 5383.575 | 5116.32 | 5182.8 | 5537.4 | 4840.75 | 4617.48 | 4241.2295
P95 |  |  |  |  | 24961.3198 | 19897.1467 | 15229.0473 | 13340.425 | 11175.5643 | 9862.12 | 10032.5595 | 8946.022 | 9351.52 | 8930.5 | 8200.2 | 8059.73 | 8083.695 | 7190.6844 | 7336.105 | 5957.655
15599: New 2024JAN 18V50DF_NG_B #1
MEAN | [5 empty] | 15642.6436 | 11322.261 | 9703.6037 | 7844.9675 | 7601.2492 | 7813.2836 | 7377.6678 | 7656.525 | 7462.2443 | 7042.5908 | 7132.6285 | 6997.046 | 6267.0208 | 6027.2765 | 5337.5857
P5 | [5 empty] | 10518.3119 | 8065.37 | 7263.62 | 5622.2685 | 6228.48 | 6153.9501 | 5822.7584 | 6083.8598 | 5611.05 | 5362.0274 | 5464.13 | 5533.135 | 5008.25 | 5060.825 | 4342
P95 | [5 empty] | 19527.4087 | 15049.845 | 13380.2245 | 11677.5856 | 9500.785 | 10240.8411 | 9423.2901 | 9290.3346 | 9481.83 | 8741.1262 | 8311.73 | 8507.46 | 7533.6987 | 7374.6954 | 6295.9
15599: New 2024JAN 18V50DF_NG_B #2
MEAN | [5 empty] | 15536.718 | 11167.493 | 9416.8692 | 7741.4941 | 7516.4558 | 7811.3036 | 7077.0798 | 7479.1265 | 7406.4261 | 7010.824 | 7075.2564 | 6913.2028 | 6268.2579 | 5977.3379 | 5348.4466
P5 | [5 empty] | 10030.1423 | 7822.6112 | 6922.23 | 5631.1185 | 6217.7455 | 6059.7751 | 5137.67 | 5853.2042 | 5644.605 | 5293.035 | 5460.3645 | 5520.62 | 5125.5 | 4876.795 | 4116.55
P95 | [5 empty] | 19884.1177 | 14790.86 | 13513.2529 | 11598.8604 | 9621.275 | 10231.81 | 9517.4186 | 9111.4564 | 9545.235 | 8902.78 | 8518.565 | 8775.8 | 7714.381 | 7185.535 | 6508.755
15599: New 2024JAN 18V50DF_NG_B #3
MEAN | [5 empty] | 15037.0162 | 11081.4489 | 9227.6493 | 7447.4819 | 7385.2771 | 7693.3609 | 7016.633 | 7246.2544 | 7277.1383 | 6882.4141 | 6995.1966 | 6856.8707 | 6172.3379 | 5860.617 | 5313.8244
P5 | [5 empty] | 9715.1587 | 7410.36 | 6767.9043 | 5254.01 | 5929.77 | 6204.4826 | 5447.96 | 5609.5722 | 5240.35 | 5187.9937 | 5258.4 | 5302.48 | 4730.4185 | 4784.78 | 4124.9
P95 | [5 empty] | 19536.2712 | 14832.585 | 13142.9713 | 10919.93 | 9513.175 | 10230.3249 | 9297.6 | 9191.8003 | 9675.6618 | 8646.34 | 8372.371 | 8692.04 | 7688.115 | 7060.06 | 6533.805
15599: New 2024JAN 18V50DF_NG_B #4
MEAN | [5 empty] | 14734.691 | 10967.0242 | 9121.5207 | 7151.0575 | 7127.2224 | 7582.2112 | 6945.6172 | 7135.2493 | 7042.0314 | 6669.0851 | 6796.6126 | 6666.3839 | 6021.061 | 5756.8434 | 5279.5824
P5 | [5 empty] | 9741.3378 | 7678.1963 | 6464.08 | 4875.52 | 5481.3 | 5823.09 | 5398.56 | 5435.36 | 5179.7145 | 5065.83 | 4972.8 | 4933.32 | 4602.0896 | 4533.83 | 4124.9
P95 | [5 empty] | 19542.0253 | 14194.7 | 12866.1371 | 10778.7688 | 9438.9095 | 10252.3029 | 9269.39 | 9160.5004 | 9411.0958 | 8696.685 | 8294.6103 | 8767.55 | 7704.865 | 7185.245 | 6675.615
15599: New 2024JAN 18V50DF_NG_B #5
MEAN | [5 empty] | 14760.9642 | 10864.7667 | 9102.6304 | 7066.1194 | 6952.7808 | 7457.2311 | 6856.0738 | 7026.8755 | 6926.1355 | 6564.8928 | 6699.2191 | 6494.6313 | 5872.6635 | 5617.6225 | 5144.5096
P5 | [5 empty] | 9754.5078 | 7371.0102 | 6330.8 | 4850.56 | 5214.6392 | 5864.565 | 5254.46 | 5266.56 | 5169.3486 | 4788.135 | 5006.4 | 4757.13 | 4405.25 | 4215.96 | 3757.5
P95 | [5 empty] | 19177.3049 | 14585.8269 | 12451.4819 | 10823.2 | 9052.16 | 9768.1474 | 8982.3297 | 9116.6255 | 9604.5 | 8511.9307 | 8298.92 | 8461.245 | 7520.615 | 7244.09 | 6533.525
15599: New 2025JAN 18V50DF_NG_B #1
MEAN | [6 empty] | 10985.0469 | 9031.5971 | 7199.0947 | 7014.7479 | 7484.9781 | 6821.3364 | 7027.661 | 6828.3871 | 6470.7149 | 6671.8836 | 6418.6459 | 5868.499 | 5439.4457 | 4950.669
P5 | [6 empty] | 7443.74 | 6539.05 | 4646.65 | 5290.285 | 5784.1744 | 5382 | 5435.36 | 4819.1 | 4653.495 | 4885.1181 | 4748.74 | 4405.25 | 4090.485 | 3690.7
P95 | [6 empty] | 14641.23 | 12477.92 | 10644.95 | 9338.905 | 9391.3178 | 8942.4 | 9139.2353 | 9334.9 | 8753.696 | 8378.65 | 8498.93 | 7568.195 | 7168.515 | 6273.7856
15599: New 2025JAN 18V50DF_NG_B #10
MEAN | [6 empty] | 9612.6847 | 7925.4982 | 6062.1391 | 6126.3066 | 6413.5231 | 5732.9073 | 5920.9924 | 5886.3606 | 5619.1169 | 5783.8142 | 5890.4483 | 5209.3183 | 5687.5827 | 4976.0018
P5 | [6 empty] | 5849.979 | 5331.2 | 3827.2 | 4534.53 | 4910.64 | 4098.0456 | 4489.7865 | 4102.975 | 3971.88 | 4006.8 | 4488.65 | 4053.5 | 4475.275 | 3982.95
P95 | [6 empty] | 13318.475 | 11750.291 | 9808.44 | 8475.05 | 8750.997 | 7718.9932 | 7566.39 | 7528.461 | 7320.905 | 7190.4 | 7584.56 | 6398.5 | 6884.395 | 5928.5
15599: New 2025JAN 18V50DF_NG_B #11
MEAN | [6 empty] | 9710.0902 | 8011.8485 | 6165.4388 | 6195.1213 | 6428.2671 | 5780.9421 | 6260.0103 | 6314.9326 | 6008.1417 | 6181.6539 | 6086.3176 | 5358.5398 | 5400.8031 | 4849.2537
P5 | [6 empty] | 6129.33 | 5322.87 | 3976.0827 | 4650.8 | 5035.065 | 4057.2 | 4861.44 | 4785.4 | 4392.63 | 4435.2 | 4824.25 | 4112.125 | 4174.135 | 3790.9
P95 | [6 empty] | 13585.515 | 11786.81 | 9792.22 | 8454.355 | 8788.861 | 7497.47 | 7832.32 | 7687.74 | 7699.725 | 7299.6 | 7853.04 | 6432 | 6675.27 | 6070.45
15599: New 2025JAN 18V50DF_NG_B #2
MEAN | [6 empty] | 10589.7405 | 9037.3718 | 7179.7882 | 6978.658 | 7389.3386 | 6816.4773 | 7036.5219 | 6850.9389 | 6464.4279 | 6664.1301 | 6409.4832 | 5862.4243 | 5560.8205 | 5072.512
P5 | [6 empty] | 7091.0327 | 6489.07 | 5074.9419 | 5323.505 | 5829.5026 | 5005.19 | 5291.88 | 4996.025 | 4703.985 | 4862.3087 | 4815.86 | 4463.875 | 4174.135 | 3745.9469
P95 | [6 empty] | 14161.32 | 12349.015 | 10168.0408 | 9268.3774 | 9574.6977 | 8712.329 | 9245.1151 | 9507.2233 | 8387.4108 | 8219.33 | 8566.19 | 7595.99 | 7156.185 | 6479.46
15599: New 2025JAN 18V50DF_NG_B #3
MEAN | [6 empty] | 10968.3226 | 8688.6703 | 7304.8609 | 7060.2528 | 7472.0182 | 6989.4445 | 7189.6507 | 6824.5859 | 6435.6917 | 6606.1593 | 6426.1561 | 5894.6188 | 5392.5524 | 4887.9354
P5 | [6 empty] | 6961.8598 | 5796.4991 | 4750.72 | 5290.285 | 5952.062 | 5651.3731 | 5789.84 | 5020.0455 | 4771.305 | 4754.4 | 4824.25 | 4447.125 | 4120.7373 | 3582.15
P95 | [6 empty] | 14428.215 | 12379.9315 | 10411.99 | 9193.635 | 9497.63 | 8631.69 | 9224.78 | 8993.18 | 8413.9148 | 8025.85 | 8398.39 | 7681.1096 | 6988.885 | 6203.91
15599: New 2025JAN 18V50DF_NG_B #4
MEAN | [6 empty] | 9958.5109 | 8973.5929 | 7028.0662 | 7004.3821 | 7192.6689 | 7115.7452 | 7582.706 | 7320.2617 | 6924.8907 | 6986.6359 | 6531.3359 | 5951.6289 | 5502.319 | 4851.0682
P5 | [6 empty] | 6548.416 | 5756.03 | 4409.6 | 5053.525 | 5507.88 | 5771.16 | 6254.04 | 5883.6683 | 5558.035 | 5317.2 | 5226.97 | 4673.25 | 4307.975 | 3590.1612
P95 | [6 empty] | 13639.685 | 12427.94 | 10237.27 | 9117.8646 | 9115.1337 | 8789.01 | 8997.04 | 8719.875 | 8764.15 | 8160.39 | 8490.54 | 7269.23 | 6959.7553 | 6124.655
15599: New 2025JAN 18V50DF_NG_B #5
MEAN | [6 empty] | 10192.9055 | 8490.6598 | 6520.5449 | 6801.434 | 7529.5709 | 6514.1205 | 7136.3711 | 7310.2699 | 6962.3385 | 7084.5908 | 6955.1781 | 6187.7931 | 5739.8077 | 4965.1971
P5 | [6 empty] | 6775.995 | 5197.92 | 4010.24 | 4708.935 | 5740.14 | 5025.96 | 5778.26 | 5703.725 | 5436.09 | 5434.8 | 5977.805 | 4907.75 | 4558.925 | 3761.605
P95 | [6 empty] | 13639.685 | 12028.8452 | 9773.0379 | 9202.7371 | 9273.665 | 8317.19 | 8671.3801 | 8778.27 | 8684.28 | 8200.6774 | 8683.3316 | 7319.75 | 7118.615 | 6162.02
15599: New 2025JAN 18V50DF_NG_B #6
MEAN | [6 empty] | 10036.3444 | 7849.2455 | 5980.6941 | 6254.8299 | 6997.2791 | 6655.0724 | 6706.3822 | 6733.2772 | 6429.9766 | 6527.9137 | 7081.8089 | 6309.791 | 6010.5556 | 5193.6476
P5 | [6 empty] | 6609.24 | 4856.39 | 3577.6 | 4451.48 | 4910.64 | 5183.28 | 5376.28 | 4928.625 | 4863.87 | 5031.6 | 5919.075 | 5234.375 | 4860.065 | 4149.95
P95 | [6 empty] | 13848.165 | 11657.485 | 9471.5746 | 8645.5095 | 9331.73 | 8287.9346 | 8241.31 | 8239.505 | 8179.38 | 7812 | 8650.09 | 7270.9189 | 7227.36 | 6210.5639
15599: New 2025JAN 18V50DF_NG_B #7
MEAN | [6 empty] | 9904.3266 | 8067.3856 | 6204.4772 | 5993.544 | 6357.3413 | 6961.9756 | 6702.9943 | 6343.0228 | 6012.1939 | 6192.292 | 6759.4919 | 6082.644 | 6192.0319 | 5465.6101
P5 | [6 empty] | 6087.025 | 5289.55 | 4060.16 | 4293.685 | 4454.415 | 5390.28 | 5393.16 | 4920.2 | 4468.365 | 4754.4 | 5562.57 | 5092 | 5102.65 | 4358.7
P95 | [6 empty] | 13919.46 | 11940.985 | 9709.3 | 8450.135 | 8761.4478 | 8577.94 | 8068.64 | 7731.4952 | 7695.445 | 7425.6 | 8155.08 | 7189.87 | 7281.66 | 6429.5
15599: New 2025JAN 18V50DF_NG_B #8
MEAN | [6 empty] | 10250.4315 | 8537.2125 | 6995.1402 | 6940.3628 | 7456.6821 | 7168.7187 | 7467.9098 | 7004.6802 | 6628.6346 | 6772.2653 | 6485.4203 | 5872.5717 | 5389.471 | 4822.0581
P5 | [6 empty] | 6304.575 | 5597.76 | 4551.04 | 4999.61 | 5781.615 | 5796 | 6148.47 | 5442.55 | 5082.66 | 5082 | 4933.32 | 4581.125 | 4174.135 | 3448.55
P95 | [6 empty] | 13848.31 | 12207.545 | 10355.9249 | 8994.315 | 9580.58 | 8803.9831 | 8785.9 | 9267.21 | 8499.005 | 7978.615 | 8624.5 | 7348.86 | 6733.825 | 6224.855
15599: New 2025JAN 18V50DF_NG_B #9
MEAN | [6 empty] | 9820.5988 | 8152.3509 | 6271.5377 | 6220.4442 | 6234.9954 | 6326.5411 | 6540.2886 | 6408.7329 | 6131.9919 | 6287.491 | 6207.82 | 5541.7295 | 5698.4991 | 5418.7539
P5 | [6 empty] | 6166.955 | 5664.4 | 3885.44 | 4642.495 | 4520.775 | 4810.68 | 5055.56 | 4849.57 | 4727.8376 | 4796.4 | 4849.42 | 4329.875 | 4475.275 | 4383.75
P95 | [6 empty] | 13678.3901 | 11653.53 | 9520.6148 | 8587.235 | 8518.965 | 8114.4 | 7870.23 | 7880.7503 | 7531.425 | 7358.4 | 7936.94 | 6817.25 | 6876.03 | 6492.055
15599: New 2026JAN 18V50DF_NG_B #1
MEAN | [7 empty] | 7871.658 | 6007.5633 | 6024.3209 | 6318.8556 | 5755.2759 | 5821.0717 | 5698.5171 | 5429.6506 | 5606.6072 | 5418.584 | 4811.8722 | 5107.9201 | 4918.4008
P5 | [7 empty] | 5064.64 | 3511.04 | 4397.43 | 4603.725 | 4048.92 | 4338.16 | 4052.425 | 3955.05 | 4023.6 | 4043.98 | 3592.875 | 3965.01 | 3824.3
P95 | [7 empty] | 11940.985 | 9492.5146 | 8343.8829 | 8502.23 | 7737.59 | 7368.12 | 7494.414 | 7314.6623 | 6896.4 | 7412.495 | 5946.25 | 6265.385 | 5991.8127
15599: New 2026JAN 18V50DF_NG_B #2
MEAN | [7 empty] | 7785.1347 | 5856.4693 | 5966.4017 | 6259.2666 | 5738.4694 | 5808.2746 | 5648.7336 | 5345.4119 | 5522.0016 | 5273.6914 | 4647.7475 | 4623.5185 | 4355.6716
P5 | [7 empty] | 4889.71 | 3411.2 | 4351.82 | 4495.89 | 4197.96 | 4295.96 | 3816.525 | 3652.11 | 3906 | 3926.52 | 3584.5 | 3596.95 | 3323.3
P95 | [7 empty] | 11586.0428 | 9654.0214 | 8533.3095 | 8717.755 | 7865.86 | 7439.65 | 7742.43 | 7393.4356 | 6926.9422 | 7391.59 | 6013.25 | 5780.215 | 5339.755
15599: New 2026JAN 18V50DF_NG_B #3
MEAN | [7 empty] | 7723.9875 | 5855.2236 | 5874.4111 | 6132.3369 | 5752.5376 | 5813.9742 | 5570.185 | 5365.5413 | 5515.3264 | 5238.5435 | 4628.6309 | 4495.0084 | 4040.8063
P5 | [7 empty] | 4995.7051 | 3511.04 | 4160.805 | 4487.595 | 4192.238 | 4220 | 3681.725 | 3811.995 | 3922.8 | 3825.84 | 3316.5 | 3521.665 | 3022.7
P95 | [7 empty] | 11645.34 | 9503.663 | 8450.27 | 8620.5966 | 7576.06 | 7345.7701 | 7251.2663 | 7342.015 | 6875.19 | 7123.11 | 6075.995 | 5813.675 | 5214.505
15599: New 2028JAN 18V50DF_NG_B #1
MEAN | [9 empty] | 5840.1286 | 6261.1453 | 5606.1563 | 5667.0359 | 5594.5025 | 5304.7642 | 5519.1498 | 5229.9542 | 4606.9379 | 4386.7194 | 3833.8766
P5 | [9 empty] | 4227.245 | 4636.905 | 3875.04 | 4127.16 | 3690.15 | 3769.92 | 4116 | 3934.91 | 3517.5 | 3270.715 | 2747.15
P95 | [9 empty] | 8284.17 | 8651.395 | 7634.16 | 7144.39 | 7519.095 | 7085.43 | 6909.5782 | 7261.475 | 5963 | 5638.01 | 4968.25
15599: New 2029JAN 18V50DF_NG_B #1
MEAN | [10 empty] | 6116.1509 | 5678.2998 | 5757.2267 | 5594.6966 | 5379.4302 | 5544.9834 | 5197.0109 | 4655.0115 | 4362.4009 | 3958.7976
P5 | [10 empty] | 4155.795 | 4106.88 | 4160.92 | 3824.95 | 3896.145 | 3990 | 3892.96 | 3458.875 | 3245.62 | 2872.4
P95 | [10 empty] | 8668.6721 | 7563.71 | 7359.68 | 7232.79 | 7329.32 | 6820.66 | 7131.5 | 6012.2126 | 5646.375 | 5076.8
15599: New 2030JAN 18V50DF_NG_B #1
MEAN | [11 empty] | 5604.6987 | 5634.0589 | 5546.9184 | 5267.4396 | 5466.2463 | 5174.138 | 4591.2087 | 4368.9057 | 3859.1366
P5 | [11 empty] | 3924.72 | 4236.88 | 3959.75 | 3633.5515 | 3990 | 3792.28 | 3525.875 | 3295.81 | 2680.35
P95 | [11 empty] | 7700.4 | 7279.43 | 7325.465 | 7173.715 | 7039.06 | 7131.5 | 5820.625 | 5545.995 | 5035.05
15599: New 2030JAN 18V50DF_NG_B #2
MEAN | [11 empty] | 5706.2147 | 5620.0555 | 5468.5103 | 5238.1554 | 5423.8795 | 5124.8213 | 4575.9238 | 4352.0251 | 3863.3166
P5 | [11 empty] | 4380.12 | 4076.52 | 3673.3 | 3744.675 | 3914.4 | 3725.16 | 3391.875 | 3262.35 | 2772.2
P95 | [11 empty] | 7720.89 | 7283.1465 | 7194.66 | 7245.17 | 6825.1667 | 6980.48 | 5921.125 | 5654.74 | 4968.25
15599: New 2031JAN 18V50DF_NG_B #1
MEAN | [12 empty] | 5856.3758 | 5478.618 | 5225.5106 | 5408.6449 | 5008.5639 | 4430.6949 | 4310.5309 | 3870.1812
P5 | [12 empty] | 4508.5514 | 3818.8581 | 3650.373 | 3876.53 | 3691.6 | 3224.375 | 3120.145 | 2805.6
P95 | [12 empty] | 7469.4 | 7546.8113 | 7099.9292 | 6846 | 7139.89 | 5849.87 | 5713.295 | 5001.65
15599: New 2032JAN 18V50DF_NG_B #1
MEAN | [13 empty] | 5683.4263 | 5439.6737 | 5579.8824 | 5007.2371 | 4445.097 | 4251.98 | 3798.3932
P5 | [13 empty] | 4161.4826 | 3997.125 | 4158 | 3674.82 | 3383.5 | 3161.97 | 2663.65
P95 | [13 empty] | 7493.965 | 7284.7588 | 6839.7896 | 7131.5 | 5736.875 | 5604.55 | 5010
15599: New 2035JAN 18V50DF_NG_B #1
MEAN | [16 empty] | 5097.1695 | 4488.0213 | 4260.7093 | 3763.164
P5 | [16 empty] | 3776.0039 | 3400.25 | 3111.78 | 2672
P95 | [16 empty] | 6829.46 | 5937.875 | 5516.645 | 4993.3
15599: New 2037JAN 18V50DF_NG_B #1
MEAN | [18 empty] | 4269.5959 | 3737.8662
P5 | [18 empty] | 3103.415 | 2630.25
P95 | [18 empty] | 5587.82 | 4918.15
15599: New 2038JAN 18V50DF_NG_B #1
MEAN | [19 empty] | 3753.3281
P5 | [19 empty] | 2688.7
P95 | [19 empty] | 4930.465
15599: New 2039JAN 18V50DF_NG_B #1
MEAN
P5
P95
15599: New 2040JAN 18V50DF_NG_B #1
MEAN
P5
P95
15599: New 2041JAN 18V50DF_NG_B #1
MEAN
P5
P95
15599: New 2043JAN 18V50DF_NG_B #1
MEAN
P5
P95
15599: New 2044JAN 18V50DF_NG_B #1
MEAN
P5
P95
Simple HR 2018 Basin Creek 1-9 2015 single
MEAN | 2644.3825 | 3546.5957 | 7302.9238 | 18265.7052 | 5194.467 | 4466.6106 | 5057.3002 | 3206.43 | 5158.44 | 5812.56 | 6812.9051 | 6247.2839 | 6225.5449 | 5695.1071 | 5436.3606 | 5576.0804 | 8289.851 | 7181.3645 | 6947.4502 | 5980.762
P5 | 0 | 0 | 1561.7835 | 10522.773 | 2092.7101 | 1744.3184 | 3027.375 | 1940.625 | 2691 | 3751.875 | 4398.76 | 4088.325 | 4088.275 | 3829.51 | 3544.895 | 3130.885 | 5589.015 | 4761.025 | 4683.38 | 3622.505
P95 | 10226.9219 | 16066.4445 | 20234.2078 | 24694.6737 | 9936.005 | 8098.875 | 7788.375 | 5614.875 | 9159.75 | 8745.75 | 10971.04 | 8642.25 | 8616.38 | 8461.14 | 8228.26 | 7995.385 | 12420.015 | 10479.375 | 9159.765 | 8254.14
Simple HR 2018 CELP 2015 v2
MEAN | 130665.85 | 130922.4 | 130175.15 | 130114.6 | 130699.1 | 64667.05
P5 | 117512.5 | 119070 | 118720 | 118562.5 | 119262.5 | 58397.5
P95 | 134680 | 134960 | 134120 | 134120 | 134680 | 66640
Simple HR 2018 Colstrip 3 economic dispatch
MEAN | 89697.6673 | 126459.0227 | 122643.6267 | 82511.2525 | 85264.1552 | 82599.6689 | 78453.7784 | 68534.6349 | 65444.7851 | 65376.2292 | 69112.2011 | 68078.9097 | 64809.9605 | 63336.4476 | 61522.6631 | 62144.5846 | 64551.6142 | 64766.8708 | 63660.2019 | 60996.0447
P5 | 58169.4647 | 78437.2503 | 71809.6666 | 30362.2558 | 34994.5842 | 35637.7127 | 26583.3037 | 29805.1707 | 25294.6491 | 33215.2347 | 37294.3315 | 36625.2942 | 34912.5524 | 28456.1016 | 29507.588 | 29021.9806 | 35447.7367 | 35957.9093 | 37025.4114 | 30853.7554
P95 | 115417.4318 | 162756.3532 | 160451.2202 | 131096.0748 | 134247.8153 | 124015.352 | 124871.815 | 116330.2528 | 117177.3595 | 105204.0589 | 111015.3561 | 106641.7211 | 104753.1685 | 103604.171 | 92858.6142 | 88774.9517 | 96374.1664 | 93784.3987 | 93103.4962 | 89623.9167
Simple HR 2018 Colstrip 3 must run
MEAN | 107469.3 | 94576.5 | 107175 | 107044.5 | 92305.8 | 107587.2 | 107924.7 | 94183.2 | 107703.9 | 108005.1 | 93007.8 | 107070.6 | 107918.4 | 94062.6 | 107201.1 | 107384.4 | 92631.9 | 107757 | 107550 | 93766.5
P5 | 101550 | 88080 | 101625 | 100605 | 86250 | 100800 | 102885 | 89190 | 102060 | 101610 | 86205 | 100845 | 101670 | 88260 | 101325 | 102360 | 86580 | 103155 | 100740 | 89010
P95 | 112740 | 99420 | 113160 | 112305 | 97635 | 112785 | 112575 | 98820 | 112395 | 113265 | 97290 | 111870 | 112710 | 98700 | 112335 | 112395 | 97755 | 112695 | 112455 | 98490
Simple HR 2018 Colstrip 4 economic dispatch
MEAN | 88502.1785 | 130602.4011 | 125129.8885 | 82789.455 | 87102.0254 | 83139.9478 | 77908.0637 | 68391.9566 | 65629.5358 | 65597.9094 | 69439.5954 | 67751.1353 | 64723.7366 | 62851.8258 | 62256.3852 | 62876.3391 | 63761.0132 | 63753.1966 | 63518.6996 | 61939.7826
P5 | 56653.5266 | 83410.8991 | 72643.6328 | 31399.8236 | 34137.9107 | 34554.5093 | 27771.7559 | 30523.3906 | 24879.5194 | 33470.8203 | 33737.1498 | 34918.4881 | 34566.3938 | 29556.3645 | 28580.722 | 29348.6102 | 35882.2609 | 34198.3707 | 35884.4254 | 31061.7581
P95 | 116396.3876 | 173844.4094 | 165721.1101 | 130780.7013 | 136590.4564 | 122974.9145 | 124009.5329 | 114407.4306 | 118552.2577 | 104203.5163 | 111078.2724 | 106143.8335 | 104452.1729 | 105215.087 | 96627.2069 | 92742.0526 | 95311.775 | 96006.2255 | 90787.0455 | 91559.057
Simple HR 2018 Colstrip 4 must run
MEAN | 94541.7 | 107719.5 | 107050.2 | 91052.7 | 107853.3 | 108058.8 | 94716.9 | 107775.9 | 106886.7 | 92833.8 | 107666.7 | 107154.9 | 94053.6 | 106951.2 | 107112.9 | 92123.4 | 107529.6 | 108028.5 | 93751.8 | 107802.9
P5 | 88920 | 102045 | 100935 | 84345 | 101520 | 102420 | 89685 | 101520 | 101100 | 85935 | 100950 | 99885 | 87840 | 99960 | 100620 | 86100 | 100725 | 101865 | 88605 | 100485
P95 | 99465 | 113400 | 113055 | 96255 | 113775 | 113475 | 99210 | 113265 | 112425 | 97695 | 113430 | 113325 | 99045 | 113085 | 112800 | 97995 | 111765 | 114270 | 98640 | 112665
Simple HR 2018 David Gates Generating Station updated HRs
MEAN | 37695.7896 | 34357.4682 | 30850.4552 | 18665.8911 | 17167.0549 | 12841.6171 | 20383.0311 | 17971.4705 | 10545.6102 | 14155.3648 | 13623.266 | 11175.1674 | 12642.6819 | 12715.6454 | 10426.418 | 13450.7549 | 8627.6041 | 7256.1415 | 7277.3388 | 6379.2989
P5 | 24752.3906 | 24632.4287 | 20492.8232 | 10702.8538 | 10601.5131 | 6884.7974 | 10779.3189 | 10305.9666 | 4561.6531 | 9250.7211 | 7432.4504 | 6030.1865 | 7159.0995 | 8054.7254 | 5749.3365 | 8279.9648 | 4418.7065 | 3677.099 | 3576.7856 | 2529.694
P95 | 51811.184 | 41734.8373 | 39133.8794 | 28729.9338 | 24601.2451 | 17956.9589 | 31560.896 | 29090.0169 | 20609.101 | 21944.1214 | 22494.1242 | 17231.2682 | 17865.1538 | 19283.5696 | 16362.2986 | 17974.1746 | 14572.5651 | 12501.5042 | 11437.052 | 10232.4072
Simple HR 2018 YELP 2015 v2
MEAN | 193828.96 | 194754.56 | 193468.08 | 192903.88 | 193879.4 | 194975.04 | 193937.12 | 194259 | 193346.4 | 195608.92
P5 | 188864 | 187928 | 187980 | 187590 | 188318 | 190268 | 188136 | 188084 | 188084 | 189904
P95 | 198146 | 199342 | 197392 | 197990 | 198328 | 198978 | 198848 | 198510 | 197340 | 199368
Generation Asset - Total
MEAN | 745045.8279 | 822938.4478 | 823795.3242 | 981958.7678 | 1121597.3461 | 1087026.8196 | 969620.7196 | 897108.4442 | 822566.5825 | 817675.9855 | 647717.0692 | 645331.9691 | 638718.2932 | 630288.1638 | 624507.733 | 621459.2446 | 617185.8807 | 601819.3453 | 581326.2586 | 552655.2086
P5 | 674308.9862 | 723402.5796 | 721154.7338 | 830606.4492 | 920912.348 | 875580.2894 | 728782.2495 | 712279.5777 | 647009.9673 | 684104.8746 | 510171.2525 | 512466.5568 | 506952.8465 | 478287.7536 | 491094.1238 | 479701.1284 | 491726.4385 | 490292.229 | 487214.7471 | 442017.1145
P95 | 805519.914 | 903726.0403 | 905263.3645 | 1123762.2417 | 1329458.1527 | 1269710.2797 | 1188526.4388 | 1146599.6239 | 1079279.9319 | 997604.0507 | 834882.762 | 797282.9017 | 792259.4601 | 793510.0422 | 782158.0179 | 755870.0825 | 752826.8555 | 719135.3815 | 691225.3135 | 667815.481
Hydro
IRP Black Eagle 2018
MEAN | 57040.7834 | 57192.4599 | 56760.1129 | 56782.3464 | 56982.4346 | 57116.281 | 57023.0601 | 57065.2962 | 56735.0128 | 57267.0927 | 56960.2578 | 57016.9848 | 57060.623 | 56859.6721 | 56774.4643 | 56991.3847 | 56998.5095 | 57163.6258 | 57086.7874 | 56717.7712
P5 | 52743.5277 | 53033.8711 | 52177.989 | 52528.0242 | 53026.4635 | 52320.3188 | 52932.7189 | 53370.7813 | 51775.8709 | 52948.2509 | 52532.2801 | 52942.395 | 52306.8955 | 52585.5857 | 53136.7755 | 52315.4126 | 52585.6073 | 53302.1897 | 51436.5992 | 53017.1151
P95 | 61097.7235 | 60843.7916 | 60980.4071 | 60291.521 | 60726.0926 | 61142.0114 | 61289.2754 | 60864.5249 | 60279.0432 | 61051.9001 | 60921.5498 | 60413.4034 | 60708.9999 | 60687.1849 | 61440.2634 | 61624.6362 | 60930.7599 | 60839.1028 | 61836.9125 | 60773.0473
IRP Black Eagle 2018 Upgrade U1
MEAN | 8.6686 | 8.6709 | 3716.6272 | 3691.3536 | 3716.7824 | 3730.6589 | 3728.9011 | 3724.7658 | 3706.5228 | 3740.724 | 3711.4652 | 3718.3851 | 3729.2503 | 3718.9546 | 3701.1776 | 3720.7059 | 3724.2857 | 3734.6555 | 3720.7441 | 3710.9791
P5 | 7.8204 | 7.4405 | 3607.8529 | 3545.5208 | 3556.7167 | 3588.342 | 3589.4774 | 3561.7485 | 3588.9532 | 3584.7881 | 3573.4538 | 3599.1929 | 3597.3341 | 3586.2611 | 3604.447 | 3561.1637 | 3583.2403 | 3585.0604 | 3588.1667 | 3585.8916
P95 | 9.6973 | 9.6525 | 3801.2493 | 3797.7533 | 3807.9399 | 3812.9114 | 3809.0964 | 3813.8904 | 3790.3907 | 3829.5123 | 3814.705 | 3812.2744 | 3814.3945 | 3807.2778 | 3796.0492 | 3802.8564 | 3809.4778 | 3814.0137 | 3804.6498 | 3791.9492
IRP Cochrane 2018
MEAN | 118246.8074 | 118373.6086 | 117567.077 | 117683.4156 | 118058.407 | 118234.9692 | 118011.1549 | 118349.0739 | 117587.4051 | 118655.8522 | 117995.4063 | 118243.531 | 118187.4123 | 117516.5142 | 117755.2788 | 118072.0517 | 118200.9502 | 118398.9899 | 118166.4873 | 117651.2372
P5 | 109795.9571 | 110965.7037 | 109247.0428 | 110860.725 | 110326.8799 | 109979.7147 | 110665.0989 | 111125.4716 | 110193.4813 | 109856.4957 | 110701.1659 | 108981.6718 | 110948.2469 | 109447.1618 | 110519.0703 | 110400.9469 | 110191.0034 | 111616.9868 | 109852.3624 | 110613.6043
P95 | 126404.8449 | 125344.1551 | 124742.2318 | 123677.6958 | 124484.8796 | 124781.9144 | 127183.7773 | 125210.1485 | 124032.7683 | 126116.855 | 126056.826 | 125706.781 | 125632.1886 | 124006.2044 | 126168.8918 | 125805.7018 | 125943.7194 | 126109.3515 | 126636.4256 | 125446.9408
IRP Hauser 2018
MEAN | 54062.5544 | 54143.3134 | 53819.1128 | 53819.3905 | 54051.2456 | 54143.2362 | 54063.5633 | 54072.8402 | 53826.1912 | 54363.5446 | 54055.7341 | 54062.3152 | 54074.615 | 53899.3107 | 53827.1224 | 54055.5191 | 54069.2261 | 54166.3207 | 54069.1768 | 53811.8031
P5 | 49462.943 | 49222.2572 | 49168.0615 | 49304.3582 | 49594.7448 | 49631.0304 | 49379.696 | 50078.664 | 48556.0938 | 50329.7841 | 49118.949 | 49592.4577 | 49946.0004 | 49129.4953 | 48164.2074 | 49020.1633 | 49707.7465 | 50012.428 | 48999.138 | 49711.6404
P95 | 58130.4023 | 57618.0005 | 57518.5458 | 57409.5596 | 57701.3758 | 57702.995 | 58010.6517 | 57713.2706 | 57113.5899 | 57612.5983 | 57793.1402 | 57579.0508 | 57863.8877 | 57999.2099 | 57921.8821 | 58093.0606 | 57920.5485 | 58121.3227 | 58055.2167 | 57461.5374
IRP Hauser 2018 Upgrade U2 & U5
MEAN | 20.1544 | 2787.731 | 4725.7656 | 5079.916 | 5085.3941 | 5096.3727 | 5099.3016 | 5099.5255 | 5070.0933 | 5101.565 | 5099.7732 | 5100.5207 | 5100.4789 | 5066.1122 | 5080.6538 | 5086.1254 | 5101.1503 | 5097.6133 | 5099.6434 | 5068.9043
P5 | 18.6482 | 2518.6309 | 4303.0422 | 4621.4937 | 4697.4412 | 4678.4928 | 4663.3297 | 4733.923 | 4583.5542 | 4724.7351 | 4643.1755 | 4671.2759 | 4703.1996 | 4610.9847 | 4566.111 | 4599.203 | 4677.2802 | 4689.8792 | 4610.9566 | 4640.2892
P95 | 21.9931 | 2962.9667 | 5055.5384 | 5435.0141 | 5464.3477 | 5451.7719 | 5488.6647 | 5455.77 | 5385.8176 | 5425.0257 | 5517.8848 | 5443.2318 | 5470.8765 | 5435.6868 | 5509.0066 | 5467.1031 | 5458.8955 | 5485.4082 | 5467.5344 | 5424.5967
IRP Holter 2018
MEAN | 124170.4351 | 124403.0616 | 123680.9426 | 123897.8368 | 124076.4426 | 124568.4087 | 124416.7498 | 123994.0691 | 123752.3921 | 124886.4609 | 124372.5565 | 124195.1108 | 124050.1719 | 124005.476 | 123065.8963 | 124382.2926 | 123820.3266 | 124530.596 | 124503.3664 | 123759.9058
P5 | 64202.334 | 64788.1819 | 64151.8872 | 71298.3769 | 64668.4596 | 63336.8587 | 70825.4639 | 73970.2455 | 66179.4206 | 76048.023 | 72363.8014 | 63605.0419 | 66733.1716 | 66473.0551 | 70206.639 | 62897.9834 | 68477.2121 | 64204.6852 | 64097.9428 | 63921.3245
P95 | 177900.0467 | 175829.1348 | 170954.9722 | 176408.0486 | 180332.6241 | 183359.4875 | 182553.6627 | 183001.7745 | 178031.1206 | 179461.9377 | 180286.2356 | 175862.5871 | 189273.914 | 176205.7174 | 178746.8984 | 181697.3776 | 180884.3455 | 183744.2709 | 186993.6496 | 172595.9823
IRP Madison 2018
MEAN | 26766.2004 | 26831.6528 | 26652.7861 | 26651.4869 | 26752.5961 | 26818.2114 | 26766.1772 | 26771.8094 | 26649.2326 | 26926.7321 | 26744.7419 | 26762.4146 | 26770.0315 | 26704.0311 | 26656.7498 | 26755.1429 | 26753.0963 | 26835.7939 | 26773.2333 | 26648.0763
P5 | 25879.5208 | 25925.982 | 25732.2316 | 25960.5078 | 25988.3936 | 25929.1759 | 25973.9205 | 26085.4665 | 25666.6233 | 26118.0486 | 25775.5952 | 25875.0298 | 25937.8068 | 25984.233 | 25806.308 | 25848.8307 | 25924.51 | 26041.269 | 25732.4231 | 25893.4443
P95 | 27675.1664 | 27541.0664 | 27478.3803 | 27366.991 | 27517.5966 | 27546.1186 | 27671.2184 | 27451.1627 | 27325.8713 | 27699.5963 | 27506.4969 | 27480.7738 | 27479.9827 | 27478.5606 | 27590.5509 | 27633.9415 | 27553.0217 | 27640.3617 | 27531.4786 | 27411.1403
IRP Morony 2018
MEAN | 115586.1311 | 115833.5258 | 115119.758 | 115144.7227 | 115627.3204 | 115695.1296 | 115462.766 | 115626.5106 | 115061.704 | 116229.9878 | 115522.5683 | 115573.2623 | 115557.0039 | 115116.9234 | 115226.331 | 115623.6768 | 115577.1176 | 115875.8326 | 115553.6611 | 115093.1729
P5 | 108244.5007 | 108954.3715 | 107004.9218 | 109090.3232 | 107994.4382 | 107800.3686 | 108807.6892 | 110075.0893 | 107649.4698 | 107159.3891 | 108473.1107 | 108775.0396 | 108453.4003 | 107663.6375 | 107973.6038 | 108767.3751 | 108614.4629 | 109904.9713 | 107555.0101 | 107959.5351
P95 | 122726.9271 | 122209.7532 | 122156.2408 | 120739.3525 | 121986.4733 | 122687.8201 | 123958.3047 | 122101.1091 | 121121.1558 | 123792.6347 | 122386.4604 | 121791.6234 | 122167.1539 | 121469.5271 | 123327.1117 | 122265.1076 | 122713.3872 | 122411.7761 | 123124.1078 | 121929.9887
IRP Mystic 2018
MEAN | 20999.5628 | 20969.9527 | 20835.1718 | 20900.1122 | 21001.1188 | 20968.7532 | 21019.9608 | 20995.4743 | 20824.7661 | 21120.3429 | 21012.3408 | 21030.5324 | 21069.8421 | 20803.0329 | 20911.6917 | 20962.6147 | 21024.762 | 21057.891 | 20951.6529 | 20827.5123
P5 | 20332.2705 | 20306.1408 | 20137.4133 | 20335.157 | 20479.2103 | 20391.3546 | 20369.7464 | 20484.7154 | 20215.8938 | 20425.4131 | 20456.6919 | 20368.4175 | 20459.2226 | 20224.9922 | 20253.0203 | 20345.1617 | 20404.6988 | 20564.2511 | 20309.0744 | 20152.3603
P95 | 21746.882 | 21684.4816 | 21551.2729 | 21521.4672 | 21558.7935 | 21581.8712 | 21655.2501 | 21535.6919 | 21389.7104 | 21858.9455 | 21601.1745 | 21684.5106 | 21568.3908 | 21336.3319 | 21574.4705 | 21466.1332 | 21590.0839 | 21602.1316 | 21634.0109 | 21587.3494
IRP Rainbow 2018
MEAN | 156998.1972 | 157271.8304 | 156290.1623 | 156331.9808 | 156893.6116 | 157097.5417 | 156798.1899 | 157025.3841 | 156227.5787 | 157732.8861 | 156691.2778 | 156996.2734 | 157066.8329 | 156370.1103 | 156441.1019 | 156914.6405 | 156913.0102 | 157311.7815 | 157006.0027 | 156259.5593
P5 | 148687.3243 | 149862.6082 | 148231.6467 | 150031.2157 | 148258.7615 | 150458.6105 | 150342.9762 | 150760.64 | 148224.9959 | 149477.5681 | 149528.9842 | 149461.6366 | 149430.0873 | 148774.9817 | 148935.9749 | 149008.3331 | 149792.3821 | 151544.6755 | 147788.5947 | 149176.6465
P95 | 165253.4282 | 163881.5687 | 163044.4398 | 161924.322 | 163311.7943 | 164144.8183 | 163802.1448 | 162880.9273 | 162763.0948 | 165173.7256 | 163957.2702 | 164112.2043 | 163337.273 | 162869.6441 | 164400.4524 | 163750.3236 | 163984.9859 | 163562.9079 | 164774.0155 | 164101.581
IRP Ryan 2018
MEAN | 187503.496 | 187957.0589 | 186808.2514 | 186795.3777 | 187582.711 | 187811.5667 | 187326.869 | 187634.1688 | 186722.7115 | 188486.2458 | 187409.3684 | 187590.0113 | 187648.1014 | 186952.2209 | 186931.2129 | 187521.8879 | 187531.0236 | 187969.1921 | 187629.4249 | 186712.8402
P5 | 181344.6409 | 181818.356 | 180316.0449 | 182173.3551 | 182146.523 | 181872.4063 | 182622.9795 | 183619.0581 | 180371.9848 | 182480.9318 | 182414.9579 | 182069.098 | 182020.2563 | 181596.2304 | 181369.984 | 181985.2132 | 182251.6887 | 183840.4852 | 180533.1438 | 181497.4568
P95 | 193251.9343 | 193252.6296 | 192596.56 | 191537.9016 | 192266.5835 | 193336.0002 | 193150.7156 | 192143.697 | 191736.378 | 193850.2795 | 192968.3577 | 192871.2971 | 192100.0988 | 192351.3443 | 193131.927 | 193087.1759 | 192570.5677 | 191947.6045 | 193483.5843 | 192571.8993
IRP Thompson 2018
MEAN | 219863.3899 | 220321.3745 | 218611.8112 | 219200.9667 | 220069.2219 | 220146.3253 | 219585.4596 | 219916.8894 | 218590.4121 | 221069.3756 | 219805.8998 | 219712.8616 | 219893.7392 | 218686.5596 | 219302.0496 | 220145.1602 | 219981.9577 | 220264.7713 | 219810.6247 | 218515.8287
P5 | 202314.2947 | 203967.1453 | 199073.9283 | 203644.1048 | 205610.7411 | 204535.9124 | 204111.1001 | 206144.2101 | 201741.194 | 205615.9416 | 203721.0131 | 205859.2166 | 205154.1673 | 203303.1986 | 203554.8836 | 202849.6185 | 204956.4755 | 207573.9366 | 199670.1466 | 204819.6862
P95 | 235459.5602 | 235442.2399 | 236152.591 | 231403.6919 | 235100.289 | 234453.4369 | 237597.0323 | 234356.9508 | 233102.5838 | 235363.095 | 234126.5285 | 232228.1771 | 233594.7093 | 234209.7143 | 238004.1464 | 234818.236 | 233484.527 | 234406.5378 | 237034.7427 | 234347.386
Hydro - Total
MEAN | 1081266.3807 | 1086094.2406 | 1084587.5789 | 1085978.9059 | 1089897.2861 | 1091427.4547 | 1089302.1534 | 1090275.8074 | 1084754.0222 | 1095580.8098 | 1089381.39 | 1090002.2032 | 1090208.1025 | 1085698.9182 | 1085673.7302 | 1090231.2026 | 1089695.416 | 1092407.0636 | 1090370.805 | 1084777.5904
P5 | 973179.7046 | 982688.3012 | 980463.3536 | 992289.0639 | 995523.296 | 985322.3014 | 990772.5534 | 999916.4324 | 971136.4196 | 1002771.5804 | 984692.5318 | 993335.3158 | 987611.4761 | 989927.9927 | 987084.8969 | 978015.0779 | 1002421.207 | 998548.1154 | 965503.8924 | 982054.4698
P95 | 1186217.0965 | 1177442.0041 | 1175110.5705 | 1177098.0882 | 1181321.3805 | 1190677.694 | 1200792.8796 | 1189857.9388 | 1173126.0111 | 1188288.2216 | 1195542.774 | 1179986.9207 | 1188657.1299 | 1182101.6253 | 1187603.2543 | 1183347.7181 | 1192070.3397 | 1194949.4311 | 1202158.6831 | 1182776.427
Load
NWE Load 2018 incl DSM and NEM main - with EPD
MEAN | -2444003.885 | -2440075.5536 | -2436170.0063 | -2439122.528 | -2468987.3777 | -2465969.6153 | -2483297.6921 | -2490180.7961 | -2489028.3446 | -2519515.404 | -2522466.7901 | -2535676.5628 | -2545681.407 | -2535039.8665 | -2559072.1313 | -2587570.4115 | -2600366.2259 | -2601468.0039 | -2640070.8706 | -2650661.0329
P5 | -2475819.07 | -2476619.455 | -2468524.945 | -2481587.8 | -2506395.805 | -2500491.83 | -2524625.485 | -2534425.46 | -2528264.42 | -2558095.38 | -2559192.75 | -2573304.175 | -2590871.625 | -2566916.785 | -2605014.865 | -2630035.68 | -2634503.975 | -2653206.765 | -2677936.525 | -2689622.125
P95 | -2413246.83 | -2406223.53 | -2406551.56 | -2402353.91 | -2436398.255 | -2436524.685 | -2449587.285 | -2450968.54 | -2457261.555 | -2483507.74 | -2490295.03 | -2502393.985 | -2509248.325 | -2494072.86 | -2518589.98 | -2545235.405 | -2563316.88 | -2563237.26 | -2600528.575 | -2615006.905
Load - Total
MEAN | -2444003.885 | -2440075.5536 | -2436170.0063 | -2439122.528 | -2468987.3777 | -2465969.6153 | -2483297.6921 | -2490180.7961 | -2489028.3446 | -2519515.404 | -2522466.7901 | -2535676.5628 | -2545681.407 | -2535039.8665 | -2559072.1313 | -2587570.4115 | -2600366.2259 | -2601468.0039 | -2640070.8706 | -2650661.0329
P5 | -2475819.07 | -2476619.455 | -2468524.945 | -2481587.8 | -2506395.805 | -2500491.83 | -2524625.485 | -2534425.46 | -2528264.42 | -2558095.38 | -2559192.75 | -2573304.175 | -2590871.625 | -2566916.785 | -2605014.865 | -2630035.68 | -2634503.975 | -2653206.765 | -2677936.525 | -2689622.125
P95 | -2413246.83 | -2406223.53 | -2406551.56 | -2402353.91 | -2436398.255 | -2436524.685 | -2449587.285 | -2450968.54 | -2457261.555 | -2483507.74 | -2490295.03 | -2502393.985 | -2509248.325 | -2494072.86 | -2518589.98 | -2545235.405 | -2563316.88 | -2563237.26 | -2600528.575 | -2615006.905
Physical Instrument
2018 Small QF - Aggregated Hydro Esc
MEAN | 42285.8826 | 42265.4199 | 41911.6185 | 42248.8615 | 42288.0334 | 32149.4219 | 19156.6102 | 19053.6806 | 18828.6831 | 19038.3123 | 19095.3443 | 19052.4913 | 19156.6102 | 2900.365
P5 | 42285.8826 | 42265.4199 | 41911.6185 | 42248.8615 | 42288.0334 | 32149.4219 | 19156.6102 | 19053.6806 | 18828.6831 | 19038.3123 | 19095.3443 | 19052.4913 | 19156.6102 | 2900.365
P95 | 42285.8826 | 42265.4199 | 41911.6185 | 42248.8615 | 42288.0334 | 32149.4219 | 19156.6102 | 19053.6806 | 18828.6831 | 19038.3123 | 19095.3443 | 19052.4913 | 19156.6102 | 2900.365
2018 Small QF - Aggregated Hydro Fixed
MEAN | 3005.5614 | 2901.0948 | 2531.4131 | 2540.015 | 2541.9723 | 2544.5425 | 2547.8321 | 2546.1998 | 2531.4131 | 2547.277 | 2545.5216 | 2545.2159 | 2547.8321 | 2529.4752 | 2540.015 | 2444.2245 | 2356.9569 | 2358.4725 | 113.473
P5 | 3005.5614 | 2901.0948 | 2531.4131 | 2540.015 | 2541.9723 | 2544.5425 | 2547.8321 | 2546.1998 | 2531.4131 | 2547.277 | 2545.5216 | 2545.2159 | 2547.8321 | 2529.4752 | 2540.015 | 2444.2245 | 2356.9569 | 2358.4725 | 113.473
P95 | 3005.5614 | 2901.0948 | 2531.4131 | 2540.015 | 2541.9723 | 2544.5425 | 2547.8321 | 2546.1998 | 2531.4131 | 2547.277 | 2545.5216 | 2545.2159 | 2547.8321 | 2529.4752 | 2540.015 | 2444.2245 | 2356.9569 | 2358.4725 | 113.473
2018 Small QF - Aggregated Hydro Index
MEAN | 576.3671 | 576.7627 | 573.1266 | 209.7873
P5 | 576.3671 | 576.7627 | 573.1266 | 209.7873
P95 | 576.3671 | 576.7627 | 573.1266 | 209.7873
2018 Small QF - Aggregated Wind Fixed
MEAN | 13117.2031 | 13101.2922 | 13072.5383 | 13034.103 | 13123.8658 | 13108.6284 | 8176.9863 | 2339.9749 | 2332.4948 | 2350.5312 | 2337.1002 | 2341.5604 | 2340.3501 | 2328.1365 | 2325.4481 | 2338.5313 | 2337.1002 | 2338.8218 | 2339.9749 | 2332.4948
P5 | 13117.2031 | 13101.2922 | 13072.5383 | 13034.103 | 13123.8658 | 13108.6284 | 8176.9863 | 2339.9749 | 2332.4948 | 2350.5312 | 2337.1002 | 2341.5604 | 2340.3501 | 2328.1365 | 2325.4481 | 2338.5313 | 2337.1002 | 2338.8218 | 2339.9749 | 2332.4948
P95 | 13117.2031 | 13101.2922 | 13072.5383 | 13034.103 | 13123.8658 | 13108.6284 | 8176.9863 | 2339.9749 | 2332.4948 | 2350.5312 | 2337.1002 | 2341.5604 | 2340.3501 | 2328.1365 | 2325.4481 | 2338.5313 | 2337.1002 | 2338.8218 | 2339.9749 | 2332.4948
2018 Small QF - Aggregated Wind Index
MEAN | 4596.2179 | 4612.8058 | 4579.4642 | 4604.2814 | 4606.1022 | 4594.1555 | 4617.699 | 4614.8682 | 4579.4642 | 4622.1473 | 4606.9523 | 4596.2179 | 4617.699 | 4573.731 | 4604.2814 | 4606.1022 | 4606.9523 | 4615.6366 | 4614.8682 | 4579.4642
P5 | 4596.2179 | 4612.8058 | 4579.4642 | 4604.2814 | 4606.1022 | 4594.1555 | 4617.699 | 4614.8682 | 4579.4642 | 4622.1473 | 4606.9523 | 4596.2179 | 4617.699 | 4573.731 | 4604.2814 | 4606.1022 | 4606.9523 | 4615.6366 | 4614.8682 | 4579.4642
P95 | 4596.2179 | 4612.8058 | 4579.4642 | 4604.2814 | 4606.1022 | 4594.1555 | 4617.699 | 4614.8682 | 4579.4642 | 4622.1473 | 4606.9523 | 4596.2179 | 4617.699 | 4573.731 | 4604.2814 | 4606.1022 | 4606.9523 | 4615.6366 | 4614.8682 | 4579.4642
Physical Instrument - Total
MEAN | 63581.2321 | 63457.3753 | 62668.1606 | 62637.0482 | 62559.9736 | 52396.7482 | 34499.1276 | 28554.7235 | 28272.0552 | 28558.2677 | 28584.9185 | 28535.4855 | 28662.4914 | 12331.7077 | 9469.7445 | 9388.858 | 9301.0094 | 9312.9309 | 7068.3161 | 6911.9589
P5 | 63581.2321 | 63457.3753 | 62668.1606 | 62637.0482 | 62559.9736 | 52396.7482 | 34499.1276 | 28554.7235 | 28272.0552 | 28558.2677 | 28584.9185 | 28535.4855 | 28662.4914 | 12331.7077 | 9469.7445 | 9388.858 | 9301.0094 | 9312.9309 | 7068.3161 | 6911.9589
P95 | 63581.2321 | 63457.3753 | 62668.1606 | 62637.0482 | 62559.9736 | 52396.7482 | 34499.1276 | 28554.7235 | 28272.0552 | 28558.2677 | 28584.9185 | 28535.4855 | 28662.4914 | 12331.7077 | 9469.7445 | 9388.858 | 9301.0094 | 9312.9309 | 7068.3161 | 6911.9589
Wind Asset
15599: New 2022JAN IRP Wind - GF #1
MEAN |  |  |  | 172722.0067 | 173535.0416 | 172919.4962 | 173944.1979 | 174034.4075 | 173112.8173 | 174167.3099 | 173049.1794 | 173113.4526 | 173861.365 | 172591.2523 | 172893.0974 | 173678.7327 | 172720.9761 | 173788.7402 | 173988.1048 | 173504.1868
P5 |  |  |  | 154855.8377 | 157789.0426 | 155306.0165 | 157994.3018 | 156288.0459 | 155648.0548 | 156370.1988 | 155241.4917 | 157173.4709 | 158619.8883 | 157207.9581 | 157075.8231 | 158282.6306 | 155682.0206 | 158027.3719 | 157171.8909 | 159261.484
P95 |  |  |  | 187915.284 | 188804.7271 | 188308.3402 | 190971.5781 | 192299.6335 | 192826.2717 | 192408.1617 | 190448.2866 | 188063.5531 | 189911.351 | 190776.7259 | 188711.4139 | 189243.2196 | 187598.5543 | 189203.9613 | 191187.8625 | 187308.7771
15599: New 2022JAN IRP Wind - GF #2
MEAN |  |  |  | 172722.0067 | 173535.0416 | 172919.4962 | 173944.1979 | 174034.4075 | 173112.8173 | 174167.3099 | 173049.1794 | 173113.4526 | 173861.365 | 172591.2523 | 172893.0974 | 173678.7327 | 172720.9761 | 173788.7402 | 173988.1048 | 173504.1868
P5 |  |  |  | 154855.8377 | 157789.0426 | 155306.0165 | 157994.3018 | 156288.0459 | 155648.0548 | 156370.1988 | 155241.4917 | 157173.4709 | 158619.8883 | 157207.9581 | 157075.8231 | 158282.6306 | 155682.0206 | 158027.3719 | 157171.8909 | 159261.484
P95 |  |  |  | 187915.284 | 188804.7271 | 188308.3402 | 190971.5781 | 192299.6335 | 192826.2717 | 192408.1617 | 190448.2866 | 188063.5531 | 189911.351 | 190776.7259 | 188711.4139 | 189243.2196 | 187598.5543 | 189203.9613 | 191187.8625 | 187308.7771
IRP 2018 71 Ranch Wind
MEAN | 4950.395 | 4947.8239 | 4922.6209 | 4886.7561 | 4904.7132 | 4964.9544 | 4918.0774 | 4920.6824 | 4924.5656 | 4976.1618 | 4931.2482 | 4913.1189 | 4933.8104 | 4936.4468 | 4913.8922 | 4919.3146 | 4918.3049 | 4939.3365 | 4912.055 | 4917.133
P5 | 4558.2693 | 4563.2284 | 4562.91 | 4540.9216 | 4555.0934 | 4602.6852 | 4587.6857 | 4560.6443 | 4612.0425 | 4607.0644 | 4510.9402 | 4562.1297 | 4529.0485 | 4567.8184 | 4568.3127 | 4573.2636 | 4527.6596 | 4639.2422 | 4535.2647 | 4536.5999
P95 | 5348.6138 | 5257.6516 | 5240.1147 | 5208.8472 | 5309.7032 | 5336.6107 | 5251.2877 | 5251.646 | 5246.4469 | 5305.9266 | 5284.1815 | 5402.8546 | 5355.3523 | 5244.7113 | 5247.9203 | 5299.6356 | 5338.2857 | 5300.2253 | 5283.1911 | 5308.9172
IRP 2018 Big Timber Wind
MEAN | 36798.0814 | 36767.5575 | 36629.941 | 36409.6338 | 36615.4993 | 36717.0875 | 36669.4211 | 36548.1668 | 36654.3326 | 36912.7159 | 36404.4295 | 36667.6806 | 36669.1307 | 36617.9268 | 36520.6176 | 36517.934 | 36487.7738 | 36757.6431 | 36717.242 | 36534.7713
P5 | 33618.7087 | 34064.6592 | 33896.1283 | 33316.1534 | 33351.1346 | 33939.4386 | 33394.1803 | 33753.136 | 33885.8368 | 33342.6426 | 33746.5204 | 33422.1767 | 33464.6908 | 33153.4878 | 33647.8478 | 33222.1748 | 33436.0043 | 33651.32 | 33752.6844 | 33488.2322
P95 | 40058.3339 | 39331.8838 | 39707.395 | 39187.2006 | 39820.0298 | 39972.8301 | 39350.2829 | 39928.3297 | 40036.152 | 40398.9663 | 39192.4058 | 39821.3054 | 40070.7805 | 40091.058 | 39723.2161 | 39549.1971 | 39963.8739 | 39679.5686 | 39417.5978 | 40093.1394
IRP 2018 Crazy Mountain
MEAN |  | 105796.6117 | 104900.1798 | 104629.5897 | 105415.551 | 105760.9236 | 105842.3901 | 105814.3802 | 105016.1489 | 106553.508 | 105277.8688 | 105094.1911 | 105392.3495 | 105294.9071 | 104919.0901 | 105562.0159 | 104915.4506 | 105720.5696 | 105636.4163 | 105389.2424
P5 |  | 98768.8396 | 95131.0026 | 94651.2359 | 97382.0355 | 95178.1907 | 97359.5762 | 94966.296 | 94060.4319 | 97583.2516 | 93784.5106 | 94326.857 | 95429.3091 | 96205.2658 | 94920.1577 | 96199.0277 | 95349.3126 | 96094.3241 | 95744.0209 | 97819.1024
P95 |  | 114824.8614 | 114413.2194 | 113902.0161 | 116654.7839 | 113961.3889 | 116362.2328 | 116784.2726 | 116309.0298 | 117483.0382 | 116659.3759 | 114062.8488 | 113547.3666 | 114895.9041 | 114790.5119 | 116842.573 | 114766.2679 | 116243.18 | 118394.4045 | 113281.5826
IRP 2018 DA Wind
MEAN | 4950.395 | 4947.8239 | 4922.6209 | 4886.7561 | 4904.7132 | 4964.9544 | 4918.0774 | 4920.6824 | 4924.5656 | 4976.1618 | 4931.2482 | 4913.1189 | 4933.8104 | 4936.4468 | 4913.8922 | 4919.3146 | 4918.3049 | 4939.3365 | 4912.055 | 4917.133
P5 | 4558.2693 | 4563.2284 | 4562.91 | 4540.9216 | 4555.0934 | 4602.6852 | 4587.6857 | 4560.6443 | 4612.0425 | 4607.0644 | 4510.9402 | 4562.1297 | 4529.0485 | 4567.8184 | 4568.3127 | 4573.2636 | 4527.6596 | 4639.2422 | 4535.2647 | 4536.5999
P95 | 5348.6138 | 5257.6516 | 5240.1147 | 5208.8472 | 5309.7032 | 5336.6107 | 5251.2877 | 5251.646 | 5246.4469 | 5305.9266 | 5284.1815 | 5402.8546 | 5355.3523 | 5244.7113 | 5247.9203 | 5299.6356 | 5338.2857 | 5300.2253 | 5283.1911 | 5308.9172
IRP 2018 Fairfield
MEAN | 13073.5062 | 13079.8976 | 12967.2624 | 12918.9089 | 13033.8348 | 13051.6085 | 13011.4417 | 12964.583 | 12993.1433 | 13189.8455 | 12961.1649 | 13035.775 | 13010.2274 | 13016.5348 | 12951.6033
P5 | 11676.6018 | 11816.9461 | 11588.55 | 11745.6016 | 11603.3277 | 11807.3595 | 11711.7825 | 11626.64 | 11673.2029 | 11875.7434 | 11613.3495 | 11599.8315 | 11532.4637 | 11395.9924 | 11787.3601
P95 | 14424.3417 | 14252.3112 | 14188.8306 | 14123.2182 | 14373.3871 | 14431.1578 | 14261.1462 | 14160.9463 | 14350.3352 | 14643.4331 | 14255.4657 | 14336.053 | 14511.1974 | 14381.3098 | 14214.8344
IRP 2018 Gordon Butte
MEAN | 17262.0569 | 17252.7027 | 17148.8284 | 17109.0065 | 17208.1689 | 17232.6768 | 17210.706 | 17158.9008 | 17196.9192 | 17365.3645 | 17121.6597 | 17219.2942 | 17201.0951 | 17197.2804 | 17118.4084 | 17157.3665 | 17125.7606 | 5208.7503
P5 | 15669.0781 | 16002.8957 | 15824.9586 | 15769.5022 | 15830.8188 | 16019.8957 | 15868.3799 | 15764.1291 | 15845.1719 | 16002.6693 | 15698.8433 | 15700.501 | 15767.2228 | 15785.7466 | 15912.9434 | 15676.7464 | 15803.8311 | 4566.2437
P95 | 18774.5797 | 18579.7346 | 18346.3124 | 18292.7805 | 18513.6934 | 18463.7946 | 18534.4422 | 18539.1682 | 18526.5766 | 18743.191 | 18448.5677 | 18770.8325 | 18687.2606 | 18395.4696 | 18216.7524 | 18331.838 | 18326.2199 | 5843.8483
IRP 2018 Greenfield
MEAN | 34972.4324 | 34867.1826 | 34894.2814 | 34777.2644 | 35040.3026 | 34761.9337 | 34897.8656 | 34816.2126 | 34941.4675 | 35118.0995 | 34706.5804 | 34865.7413 | 34890.1154 | 34850.2507 | 34828.5218 | 34900.144 | 34801.0126 | 34967.6954 | 35015.274 | 34849.6133
P5 | 32034.4723 | 32309.3138 | 31513.384 | 31885.7874 | 31868.2121 | 31804.4077 | 31712.2393 | 31555.9379 | 31902.9255 | 32303.8846 | 31616.4426 | 31435.1148 | 31459.7754 | 31353.0992 | 32212.1255 | 31902.2446 | 32047.466 | 31873.0889 | 31601.1521 | 31976.4925
P95 | 38320.6027 | 37394.3454 | 38021.4007 | 37881.4399 | 38390.6809 | 37862.5943 | 37679.9798 | 38024.2919 | 38367.8671 | 38237.321 | 37717.7489 | 37492.2606 | 38109.5838 | 37986.9172 | 37201.863 | 37889.7664 | 38345.6655 | 37831.6082 | 38038.4984 | 38118.2039
IRP 2018 Judith Gap
MEAN | 196830.5494 | 196573.776 | 195747.7193 | 195125.8532 | 196353.0226 | 196045.7687 | 195851.2396 | 195111.0103
P5 | 175392.3612 | 181877.6091 | 176837.2007 | 179213.0703 | 179878.2919 | 177939.4287 | 179813.0455 | 179333.0835
P95 | 216839.0844 | 210381.367 | 211335.4922 | 214661.6878 | 215610.0725 | 215969.901 | 212836.6371 | 213263.7449
IRP 2018 Musselshell 1
MEAN | 10630.7646 | 10649.9964 | 10543.2072 | 10483.9477 | 10589.388 | 10626.8136 | 10549.0239 | 10509.0316 | 10551.7037 | 10753.5475 | 10528.9103 | 10591.7523 | 10558.7862 | 10620.4311 | 10521.7511 | 10561.3012 | 10538.5312 | 3427.0219
P5 | 9452.1011 | 9656.4419 | 9291.4568 | 9415.138 | 9444.4135 | 9494.2692 | 9535.6856 | 9384.5164 | 9496.821 | 9664.3558 | 9576.7101 | 9409.1123 | 9315.8855 | 9361.1788 | 9583.1671 | 9288.5811 | 9420.9642 | 2843.434
P95 | 11831.1398 | 11785.8947 | 11615.1925 | 11731.593 | 11740.703 | 11917.8741 | 11604.0866 | 11730.29 | 11756.7761 | 11964.3144 | 11754.4179 | 11680.4202 | 11890.8065 | 11716.0014 | 11373.5137 | 11776.6776 | 11583.5867 | 4041.8357
IRP 2018 Musselshell 2
MEAN | 12733.7511 | 12695.9165 | 12628.776 | 12576.8982 | 12692.0807 | 12665.4966 | 12649.6702 | 12610.445 | 12642.1521 | 12803.1467 | 12618.8267 | 12686.5061 | 12655.0157 | 12653.4589 | 12606.3304 | 12655.0257 | 12629.573 | 3896.8489
P5 | 11368.173 | 11598.4384 | 11156.1888 | 11394.5152 | 11419.2032 | 11366.6614 | 11493.8254 | 11383.4391 | 11509.0176 | 11717.4526 | 11444.8801 | 11475.5393 | 11261.3263 | 11271.364 | 11652.2242 | 11246.1208 | 11446.0098 | 3296.7739
P95 | 14050.2632 | 13933.3819 | 13790.2317 | 13874.7704 | 13996.5911 | 14167.6492 | 13854.4381 | 14013.5693 | 13914.6712 | 14086.7744 | 13881.8805 | 13866.3347 | 14101.6733 | 13794.9346 | 13617.7768 | 13931.6621 | 13692.3337 | 4553.1272
IRP 2018 Oversight Wind
MEAN | 4950.395 | 4947.8239 | 4922.6209 | 4886.7561 | 4904.7132 | 4964.9544 | 4918.0774 | 4920.6824 | 4924.5656 | 4976.1618 | 4931.2482 | 4913.1189 | 4933.8104 | 4936.4468 | 4913.8922 | 4919.3146 | 4918.3049 | 4939.3365 | 4912.055 | 4917.133
P5 | 4558.2693 | 4563.2284 | 4562.91 | 4540.9216 | 4555.0934 | 4602.6852 | 4587.6857 | 4560.6443 | 4612.0425 | 4607.0644 | 4510.9402 | 4562.1297 | 4529.0485 | 4567.8184 | 4568.3127 | 4573.2636 | 4527.6596 | 4639.2422 | 4535.2647 | 4536.5999
P95 | 5348.6138 | 5257.6516 | 5240.1147 | 5208.8472 | 5309.7032 | 5336.6107 | 5251.2877 | 5251.646 | 5246.4469 | 5305.9266 | 5284.1815 | 5402.8546 | 5355.3523 | 5244.7113 | 5247.9203 | 5299.6356 | 5338.2857 | 5300.2253 | 5283.1911 | 5308.9172
IRP 2018 South Peak Wind 80 MW
MEAN | 19298.522 | 129000.9698 | 128442.356 | 127622.9114 | 128893.2176 | 128919.6386 | 128432.6236 | 128119.672 | 128611.9198 | 130167.8836 | 127926.2673 | 128599.7231 | 128474.8483 | 128979.6452 | 127771.9007 | 109062.4434
P5 | 15531.6149 | 118971.3189 | 116202.4988 | 117170.5888 | 120001.9654 | 119196.4188 | 119076.0329 | 117691.134 | 118546.2044 | 119906.9604 | 118354.3987 | 117489.8295 | 117268.9898 | 116656.0956 | 118402.6344 | 96327.1664
P95 | 22409.4282 | 138869.0803 | 139049.7763 | 138526.6712 | 140770.5444 | 140011.0554 | 138874.3033 | 139421.7358 | 139099.0151 | 140736.0214 | 137896.6045 | 138822.7748 | 139253.8496 | 138979.362 | 137684.1503 | 119750.3927
IRP 2018 Spion Kop
MEAN | 57023.5085 | 56871.7943 | 56600.7363 | 56367.5581 | 56811.5315 | 56795.2876 | 56742.5143 | 56561.8407 | 56674.7468 | 57387.1285 | 56483.8614 | 56841.102 | 56737.79 | 56658.457 | 56498.2291 | 56659.2782 | 56523.1747 | 56846.7713 | 56872.3257 | 56541.4309
P5 | 50694.7191 | 52221.7873 | 50791.3694 | 51555.6697 | 51966.1964 | 51476.7202 | 51639.2294 | 50643.1307 | 51868.6295 | 52335.4206 | 51598.9908 | 51547.1802 | 51056.2584 | 50380.1117 | 52035.6097 | 50512.315 | 51249.8178 | 51790.3345 | 51729.1499 | 51632.9838
P95 | 62567.8728 | 61951.6965 | 61441.6931 | 62211.8443 | 62001.1434 | 62915.754 | 61545.5689 | 62515.9322 | 61452.2815 | 63467.3985 | 61353.215 | 61423.34 | 62669.9413 | 61384.3558 | 60782.9753 | 62470.8749 | 61377.7461 | 61845.9986 | 61313.1974 | 62470.149
IRP 2018 Stillwater Wind
MEAN | 123818.6135 | 123522.0486 | 123796.9478 | 122887.2311 | 123865.983 | 124281.2988 | 123925.5593 | 123608.5632 | 123230.7651 | 124915.7564 | 123911.9455 | 124215.5824 | 123689.3976 | 123484.5558 | 123103.0339 | 124144.1562 | 123929.6712 | 124310.9697 | 123692.4848 | 123855.5789
P5 | 111398.4856 | 112768.0202 | 111190.6722 | 111935.3277 | 110813.7605 | 112638.8656 | 111157.832 | 110812.9844 | 112847.5302 | 113589.5184 | 111718.5927 | 114554.2075 | 109804.106 | 112030.797 | 112533.2917 | 112685.8751 | 111041.3043 | 112046.8424 | 113127.1639 | 112144.2507
P95 | 135699.7127 | 134503.8501 | 134657.8424 | 136274.546 | 136228.0607 | 135228.7047 | 135366.9452 | 137214.5618 | 136294.0218 | 136746.7875 | 133144.9445 | 134718.7218 | 137410.9854 | 135293.5767 | 133990.3661 | 137058.3326 | 133906.2095 | 133831.764 | 136062.5639 | 135585.7197
IRP 2018 Two Dot Wind
MEAN | 13258.9771 | 13272.3695 | 13152.4709 | 13123.7231 | 13214.1583 | 13235.2413 | 13205.8141 | 13160.2477 | 13192.1233 | 13354.8358 | 13140.1415 | 13233.6867 | 13207.1782 | 13203.7113 | 13165.9204 | 13183.2677 | 13168.8033 | 13249.2877 | 13257.6555 | 13149.2768
P5 | 11707.1131 | 11922.7665 | 11662.1987 | 11635.3586 | 11977.3988 | 11942.2221 | 11816.4171 | 11756.4138 | 11873.7457 | 12021.6168 | 11795.4909 | 11836.6662 | 11765.7377 | 11743.6924 | 11971.4808 | 11720.1195 | 11895.8753 | 11767.5303 | 11810.7938 | 12015.089
P95 | 14704.6592 | 14572.6248 | 14511.8797 | 14532.1462 | 14688.5697 | 14723.6433 | 14466.3145 | 14719.3047 | 14526.3055 | 14656.9835 | 14470.5048 | 14615.5278 | 14860.7511 | 14498.1688 | 14376.2109 | 14602.5657 | 14651.4495 | 14548.4944 | 14532.1016 | 14641.5831
IRP_2018 Black Eagle Solar
MEAN | 1017.1605 | 1056.4444 | 1004.1249 | 1028.2 | 1029.1918 | 1030.6745 | 1035.5178 | 1026.4393 | 1018.5569 | 1039.4766 | 1023.92 | 1008.2179 | 1033.3788 | 1013.2983 | 1015.5887 | 1026.4704 | 1017.556 | 1029.2687 | 1016.4969 | 1005.1507
P5 | 538.4799 | 495.7383 | 494.1108 | 542.669 | 516.8781 | 495.3681 | 539.5307 | 483.3236 | 563.1026 | 556.2309 | 526.3593 | 508.0401 | 468.6661 | 526.3095 | 465.8316 | 537.3812 | 484.1399 | 548.2202 | 530.2124 | 553.0602
P95 | 1555.5427 | 1633.6542 | 1567.62 | 1683.6241 | 1599.1391 | 1654.0351 | 1606.5586 | 1550.2172 | 1625.8294 | 1630.8778 | 1627.9629 | 1609.8574 | 1676.5613 | 1617.2337 | 1596.6189 | 1636.5267 | 1614.9113 | 1608.3819 | 1569.7038 | 1569.1019
IRP_2018 Energy of Utah MTSUN
MEAN | 1130.1139 | 32512.6893 | 31839.8533 | 32261.1348 | 32285.3019 | 32393.1403 | 32443.1102 | 32473.4863 | 31607.9268 | 32401.0371 | 32230.486 | 32454.5568 | 32440.219 | 31622.6276 | 32402.088 | 31230.6743
P5 | 719.792 | 12594.7723 | 11921.7237 | 12668.3897 | 12787.8159 | 11968.7295 | 11696.1303 | 12000.7951 | 13230.1173 | 12122.4238 | 11730.1919 | 13156.16 | 12139.1472 | 12561.7769 | 11732.4816 | 12024.5452
P95 | 1773.8283 | 51787.1285 | 50509.8106 | 51435.4798 | 51209.4109 | 51186.9121 | 50759.5116 | 51965.6743 | 50118.5434 | 50936.6111 | 51392.378 | 51180.6066 | 51825.2896 | 49915.3709 | 52072.2977 | 50386.4128
IRP_2018 Great Divide Solar
MEAN | 1189.3888 | 1215.8257 | 1180.3167 | 1198.0359 | 1192.7161 | 1191.2931 | 1207.6291 | 1202.5966 | 1172.366 | 1198.3464 | 1187.4584 | 1184.9773 | 1200.9584 | 1168.1279 | 1199.505 | 1190.8469 | 1192.8332 | 1191.9452 | 1199.7043 | 1166.0776
P5 | 415.3305 | 433.418 | 372.4205 | 434.1513 | 452.0065 | 373.8991 | 427.873 | 412.1943 | 394.8089 | 430.7449 | 439.7345 | 440.5726 | 455.2274 | 416.6631 | 436.8905 | 452.2069 | 441.2924 | 463.1757 | 454.3657 | 376.4773
P95 | 1823.7962 | 1860.6793 | 1791.8782 | 1784.0965 | 1839.3236 | 1796.4573 | 1808.8427 | 1864.7408 | 1751.2877 | 1816.592 | 1791.6594 | 1799.569 | 1820.4234 | 1743.9686 | 1806.6102 | 1790.82 | 1799.2625 | 1810.0779 | 1801.0617 | 1786.4725
IRP_2018 Green Meadow Solar
MEAN | 1135.163 | 1141.392 | 1118.9721 | 1140.6501 | 1131.3738 | 1133.7641 | 1139.6622 | 1136.3775 | 1110.5004 | 1141.6768 | 1125.6142 | 1133.8276 | 1141.2376 | 1115.0929 | 1135.5891 | 1131.3273 | 1123.5081 | 1143.1083 | 1137.4772 | 1109.7703
P5 | 493.5523 | 477.0401 | 429.4043 | 503.3573 | 528.203 | 483.5779 | 496.8079 | 479.9006 | 488.5298 | 454.5774 | 461.772 | 538.7102 | 486.8252 | 465.4316 | 480.2736 | 523.5873 | 442.6015 | 485.4672 | 517.47 | 444.8166
P95 | 1957.7568 | 1938.8487 | 1881.4466 | 1832.0354 | 1927.6315 | 1873.3979 | 1842.6835 | 1890.2187 | 1859.973 | 1890.1732 | 1863.4933 | 1844.4626 | 1908.713 | 1870.6648 | 1945.4267 | 1882.8411 | 1905.7223 | 1894.5014 | 1887.5732 | 1879.1723
IRP_2018 Magpie Solar
MEAN | 1146.2447 | 1150.5279 | 1125.5477 | 1151.5085 | 1147.8843 | 1142.3333 | 1144.1867 | 1141.5094 | 1124.3887 | 1145.1851 | 1139.8579 | 1142.5544 | 1150.9747 | 1111.7255 | 1154.7713 | 1149.261 | 1150.2217 | 1148.2095 | 1140.7389 | 1112.0374
P5 | 514.1154 | 466.0756 | 426.378 | 447.8319 | 482.1912 | 443.3545 | 427.9723 | 492.2005 | 466.9505 | 465.7616 | 428.1705 | 487.258 | 390.6768 | 484.1235 | 475.6762 | 450.2994 | 443.0241 | 496.7266 | 484.2536 | 455.4123
P95 | 1806.1792 | 1820.2447 | 1763.5111 | 1816.029 | 1836.4018 | 1792.0552 | 1773.473 | 1806.4781 | 1797.8772 | 1792.5368 | 1823.6465 | 1793.0817 | 1837.8327 | 1752.2374 | 1846.4919 | 1787.1772 | 1829.0267 | 1824.6435 | 1771.9638 | 1767.0381
IRP_2018 River Bend Solar
MEAN | 652.5065 | 672.6146 | 639.0379 | 657.4812 | 665.4992 | 656.9057 | 664.7827 | 656.188 | 640.3678 | 663.7979 | 655.9269 | 655.8175 | 664.1093 | 648.2386 | 667.5595 | 660.1231 | 650.6556 | 659.8907 | 661.6463 | 635.3836
P5 | 320.3513 | 291.6117 | 331.8807 | 298.2107 | 350.7433 | 301.2842 | 285.3093 | 321.3229 | 317.3209 | 316.6402 | 332.2409 | 320.7801 | 347.1442 | 316.1665 | 326.4494 | 326.7254 | 296.6579 | 336.1746 | 348.9076 | 296.311
P95 | 977.1796 | 1023.7841 | 940.6919 | 975.4874 | 999.2902 | 1004.8196 | 1007.5554 | 995.6158 | 946.3354 | 1003.6775 | 989.4692 | 974.3022 | 985.2085 | 960.3321 | 1000.2907 | 978.8666 | 969.2666 | 985.3559 | 972.3092 | 958.7792
IRP_2018 South Mills Solar
MEAN | 1007.9819 | 1021.6026 | 975.6705 | 1004.5178 | 1001.5106 | 1006.3299 | 1016.3759 | 1015.4603 | 981.0173 | 1006.3419 | 992.5226 | 1008.671 | 1004.5362 | 987.6617 | 997.4904 | 999.5294 | 994.7323 | 1003.0352 | 1015.3734 | 976.1221
P5 | 442.8412 | 380.0104 | 395.1268 | 425.2491 | 425.2565 | 396.9287 | 385.2515 | 370.5469 | 408.5973 | 374.3479 | 429.4941 | 432.4705 | 420.3202 | 402.2888 | 434.4507 | 413.5188 | 365.9863 | 395.929 | 448.4351 | 399.7992
P95 | 1653.615 | 1658.5146 | 1594.7979 | 1626.8519 | 1613.4987 | 1670.9485 | 1695.7824 | 1669.2573 | 1618.5132 | 1626.6437 | 1651.5314 | 1628.0131 | 1631.6514 | 1603.09 | 1640.9246 | 1632.5206 | 1632.1486 | 1649.8859 | 1649.0897 | 1610.5692
Wind Asset - Total
MEAN | 557830.5073 | 803965.3914 | 800104.0921 | 1142578.3362 | 1149970.4389 | 1149382.0721 | 1150282.1622 | 1148465.9736 | 950359.8773 | 960380.799 | 950329.5457 | 952605.9192 | 953645.5092 | 950235.7766 | 949105.8702 | 919906.5745 | 776446.1249 | 752956.5056 | 740075.2098 | 738084.2277
P5 | 508851.2288 | 750623.26 | 730209.1686 | 1062030.4674 | 1067346.0237 | 1073493.8414 | 1072298.6763 | 1062876.3845 | 878023.6502 | 899029.1869 | 882678.1877 | 886465.7633 | 889959.5831 | 891390.0296 | 897777.6565 | 853887.4461 | 720574.7052 | 700619.6103 | 685573.9672 | 691779.6619
P95 | 599883.272 | 860901.8022 | 859469.5645 | 1216682.666 | 1236012.244 | 1233094.4051 | 1227835.6321 | 1233832.47 | 1028674.7171 | 1028055.7789 | 1008717.3196 | 1020534.5258 | 1021970.4916 | 1022870.6082 | 1005391.6395 | 990915.0509 | 827029.9552 | 808816.4907 | 797103.4326 | 793159.4647
Total
Total - Total
Total - Total - Total
MEAN | 3720.0629 | 330152.837 | 329176.617 | 786982.9886 | 911553.4915 | 892926.3576 | 634359.4323 | 543895.3864 | 252083.5702 | 230876.2096 | 54478.5793 | 45394.7892 | 31695.9012 | 7162.3976 | -21700.193 | -89706.0474 | -254489.2184 | -294225.2131 | -372911.9789 | -420756.6128
P5 | -129149.2962 | 197103.2507 | 173604.4449 | 583841.9198 | 617414.3805 | 659135.8894 | 384935.8061 | 328943.0963 | 41098.0189 | 77696.3534 | -126280.0703 | -142168.544 | -137396.0151 | -160426.3752 | -188716.0764 | -254697.1524 | -410089.177 | -459965.9285 | -522255.4881 | -549886.2423
P95 | 128920.3363 | 451019.6636 | 491850.1527 | 1020416.6057 | 1164971.8797 | 1138473.046 | 877490.6287 | 825762.4164 | 493093.622 | 417126.3115 | 248464.6246 | 205962.7473 | 220302.0693 | 218268.4656 | 149510.3148 | 87238.9484 | -100379.8783 | -146640.5085 | -251168.7491 | -275568.1199

## Solar
Books | Montana
Study Portfolios | 2019.01.23 IRP Base - Forced Solar - IRP Planning MAIN load dispatch v7 Forced Solar
Date Intervals | Annual
Peak Period Label | Light Load
Variables | NETPOS - Net Position (MWh)
Value | Column Labels
Row Labels | 2019-01 | 2020-01 | 2021-01 | 2022-01 | 2023-01 | 2024-01 | 2025-01 | 2026-01 | 2027-01 | 2028-01 | 2029-01 | 2030-01 | 2031-01 | 2032-01 | 2033-01 | 2034-01 | 2035-01 | 2036-01 | 2037-01 | 2038-01
Battery Storage
MEAN
P5
P95
Generation Asset
15598: New 2022JAN 18V50DF_NG_B #1
MEAN |  |  |  | 24058.0601 | 16586.2306 | 12397.2113 | 9469.3788 | 7671.4178 | 5825.1667 | 5793.0564 | 5929.8489 | 5493.9776 | 5416.5178 | 5241.7977 | 4943.8894 | 5233.2714 | 4872.6561 | 4256.5924 | 4048.9946 | 3550.42
P5 |  |  |  | 19699.1242 | 11945.2196 | 8237.3967 | 6212.78 | 4881.38 | 3594.24 | 4210.635 | 4230.45 | 3875.04 | 4009 | 3580.625 | 3445.87 | 3687.6 | 3683.21 | 3174.125 | 3028.13 | 2605.2
P95 |  |  |  | 27130.9433 | 20633.7746 | 16216.0119 | 12892.9825 | 11420.29 | 8935.4 | 8055.715 | 8030.3948 | 7476.7 | 6870.16 | 6775.1754 | 6656.265 | 6476.4 | 6795.9 | 5502.375 | 5286.68 | 4642.6
15598: New 2022JAN 18V50DF_NG_B #2
MEAN |  |  |  | 25194.1973 | 16839.1134 | 12701.4315 | 9467.8678 | 7661.2011 | 5818.5313 | 5802.4181 | 5955.1461 | 5496.105 | 5400.4873 | 5228.4444 | 4956.2126 | 5211.9744 | 4872.9803 | 4244.5297 | 4029.3278 | 3538.062
P5 |  |  |  | 21570.3865 | 12582.832 | 8132.7597 | 6104.295 | 4956.35 | 3569.28 | 4227.245 | 4321.695 | 3833.64 | 3941.48 | 3530.075 | 3382.83 | 3729.6 | 3599.31 | 3115.5 | 2977.94 | 2580.15
P95 |  |  |  | 28354.9183 | 21549.3196 | 16857.5886 | 13043.09 | 11274.305 | 9113.93 | 8167.9 | 8236.7622 | 7484.98 | 6912.36 | 6798.975 | 6900.3 | 6270.53 | 6628.1 | 5460.5 | 5194.665 | 4625.9
15598: New 2022JAN 18V50DF_NG_B #3
MEAN |  |  |  | 25070.2884 | 17035.2459 | 12838.2249 | 9467.3747 | 7650.1374 | 5849.7228 | 5800.1404 | 5940.9524 | 5544.4671 | 5474.2226 | 5244.9612 | 4988.8008 | 5229.0855 | 4911.5857 | 4265.2173 | 4071.3277 | 3544.241
P5 |  |  |  | 21243.9688 | 12513.4534 | 8245.4353 | 5774.74 | 4831.4 | 3577.6 | 4202.33 | 4305.105 | 3966.12 | 4051.2 | 3572.2 | 3399.66 | 3612 | 3658.04 | 3232.75 | 3019.765 | 2555.1
P95 |  |  |  | 27920.4351 | 21686.8948 | 17273.8899 | 13007.6909 | 10863.5191 | 9093.0173 | 8059.935 | 8386.1 | 7476.84 | 6895.48 | 6925.35 | 6980.17 | 6434.12 | 6762.34 | 5368.375 | 5336.87 | 4600.85
15598: New 2022JAN 18V50DF_NG_B #4
MEAN |  |  |  | 25674.6727 | 17197.0093 | 12884.3809 | 9511.8499 | 7644.0539 | 5881.483 | 5816.2028 | 5948.1479 | 5521.731 | 5485.4543 | 5308.1694 | 5010.6102 | 5256.706 | 4910.4964 | 4265.708 | 4056.9399 | 3553.927
P5 |  |  |  | 21711.8889 | 12834.5678 | 8469.7745 | 6109.6574 | 5031.32 | 3602.56 | 4227.245 | 4222.155 | 3916.44 | 4076.52 | 3681.725 | 3408.075 | 3746.4 | 3750.33 | 3266.25 | 3069.955 | 2530.05
P95 |  |  |  | 28649.7682 | 21721.5738 | 17452.2633 | 12913.67 | 10978.66 | 8914.81 | 8076.545 | 8025.195 | 7381.55 | 6882.75 | 7082.2362 | 6820.285 | 6585.6 | 6846.24 | 5393.5 | 5186.3 | 4584.15
15598: New 2022JAN 18V50DF_NG_B #5
MEAN |  |  |  | 24857.8229 | 17343.4262 | 12969.7614 | 9535.0915 | 7689.6361 | 5875.0882 | 5841.3388 | 5898.7031 | 5552.5213 | 5511.0198 | 5282.6255 | 5003.4444 | 5268.0558 | 4922.0746 | 4297.5394 | 4067.3976 | 3541.903
P5 |  |  |  | 20316.0848 | 13149.5896 | 8182.3921 | 6110.3969 | 5022.99 | 3640.4108 | 4202.33 | 4130.91 | 3957.84 | 4127.16 | 3639.6 | 3458.565 | 3662.4 | 3725.16 | 3308.125 | 3120.145 | 2630.25
P95 |  |  |  | 28219.6347 | 22436.394 | 17311.6854 | 13072.37 | 11145.54 | 9027.2 | 8230.12 | 8112.51 | 7340.15 | 7026.23 | 6668.315 | 7001.135 | 6514.13 | 6745.56 | 5586.125 | 5261.585 | 4592.5
15598: New 2022JAN 18V50DF_NG_B #6
MEAN |  |  |  | 24178.2639 | 17465.3561 | 12992.2199 | 9635.7419 | 7771.4585 | 5964.2492 | 5898.3403 | 5995.6454 | 5564.578 | 5507.2773 | 5308.8766 | 5014.4782 | 5312.1592 | 4923.5848 | 4285.3173 | 4067.7322 | 3528.042
P5 |  |  |  | 20377.9751 | 12882.3248 | 8463.8781 | 6075.16 | 5197.92 | 3760.64 | 4277.075 | 4205.565 | 3899.88 | 4101.84 | 3690.15 | 3492.225 | 3729.6 | 3624.48 | 3266.25 | 3061.59 | 2613.55
P95 |  |  |  | 27396.6835 | 22522.6332 | 17203.5832 | 13205.89 | 11220.51 | 8906.35 | 7980.97 | 8253.525 | 7315.31 | 7005.2 | 6895.79 | 6698.34 | 6505.73 | 6653.27 | 5435.375 | 5236.49 | 4525.7
15598: New 2022JAN DGGS Build-out 18V50DF_NG_A Cumulative #1
MEAN |  |  |  | 46028.1542 | 33189.4344 | 29611.8535 | 25078.6985 | 20418.4248 | 15456.4276 | 15769.4004 | 15610.0336 | 14501.4949 | 14100.4742 | 13736.7806 | 13015.3285 | 13609.7559 | 12542.4979 | 11019.4058 | 11219.481 | 9798.9644
P5 |  |  |  | 29565.7804 | 18250.325 | 18921.2519 | 14384.7703 | 12826.2287 | 8874.0699 | 11415.6 | 10479.25 | 10282.35 | 10301.3711 | 9729.272 | 8803.9158 | 9702.7 | 9171.5 | 8125.7 | 8145.8 | 6734.65
P95 |  |  |  | 60967.7983 | 49930.525 | 37796.8029 | 35282.5517 | 30447.6618 | 24363.5736 | 22364.3898 | 21785.7521 | 19035.296 | 18353.2045 | 17813.2795 | 17945.8606 | 16828.4203 | 17836.7 | 14278.3776 | 14381.9 | 12793.3
15598: New 2022JAN J920_A #1
MEAN |  |  |  | 26044.4112 | 24903.8671 | 16110.0582 | 11333.3928 | 9663.5762 | 8267.3132 | 7896.4459 | 8252.5781 | 6995.4212 | 7902.7097 | 7588.9333 | 7273.0342 | 7037.6009 | 6987.0081 | 6415.5389 | 5717.6945 | 5265.4777
P5 |  |  |  | 25199.2876 | 23093.0212 | 14358.4633 | 9910.7633 | 8304.253 | 7175.404 | 6955.1334 | 7401.295 | 5897.9945 | 7016.0322 | 6601.9457 | 6559.7179 | 6192.4059 | 6312.56 | 5641.2 | 5008.505 | 4657.56
P95 |  |  |  | 26806.1721 | 25942.8802 | 17863.0435 | 12940.5957 | 11298.3758 | 10055.6423 | 9286.3891 | 9407.1648 | 8215.0167 | 9075.3082 | 8672.4853 | 8104.3407 | 7851.63 | 7733.2326 | 7120.1229 | 6428.0001 | 5954.1221
15598: New 2022JAN J920_A #2
MEAN |  |  |  | 26092.6432 | 24948.946 | 14940.3165 | 11220.6096 | 9547.0199 | 8224.9278 | 7871.5805 | 8259.6671 | 7008.2941 | 7866.15 | 7535.7745 | 7170.9181 | 6923.8906 | 6900.444 | 6325.4365 | 5682.5083 | 5254.1661
P5 |  |  |  | 25309.8778 | 23499.734 | 13200.4146 | 9668.0365 | 8274.051 | 7190.4313 | 6873.352 | 7217.3296 | 5896.0186 | 6892.6595 | 6518.2481 | 6343.0541 | 6107.97 | 6263.04 | 5587.6287 | 4960.1724 | 4615.4816
P95 |  |  |  | 26766.3121 | 26066.4069 | 16869.3809 | 12789.9657 | 11199.2959 | 9993.3103 | 9182.8139 | 9410.5366 | 8252.1999 | 9002.995 | 8459.4442 | 8287.5986 | 7821.1845 | 7724.0519 | 7085.225 | 6412.9243 | 5894.91
15598: New 2022JAN J920_A #3
MEAN |  |  |  | 25987.3951 | 24859.3455 | 15219.706 | 11317.1913 | 9646.5288 | 8226.2331 | 7891.1093 | 8175.3288 | 7045.4127 | 7784.3697 | 7432.5044 | 7026.9033 | 6835.2906 | 6846.8817 | 6163.1084 | 5506.4636 | 5093.6564
P5 |  |  |  | 25040.474 | 23144.5951 | 13949.1734 | 9715.781 | 8265.2813 | 7139.5992 | 6802.703 | 7355.3604 | 5895.7267 | 6917.973 | 6529.9217 | 6174.6712 | 5905.825 | 6110.0811 | 5280.3984 | 4719.77 | 4360.9
P95 |  |  |  | 26750.3485 | 26192.3684 | 16632.0158 | 12761.499 | 11227.6579 | 10230.8148 | 9033.6295 | 9216.5981 | 8282.9054 | 8849.1157 | 8619.3349 | 8123.692 | 7822.7118 | 7565.3091 | 7150.84 | 6409.83 | 5837.96
15598: New 2023JAN 18V50DF_NG_B #1
MEAN |  |  |  |  | 17388.026 | 13183.1195 | 9733.82 | 7847.2968 | 6055.708 | 5976.4878 | 6153.8781 | 5661.8966 | 5601.4018 | 5394.2477 | 5121.4992 | 5361.0168 | 5038.4397 | 4418.507 | 4164.9335 | 3638.262
P5 |  |  |  |  | 12981.0962 | 8899.0172 | 6362.7143 | 4881.38 | 3852.16 | 4409.955 | 4271.925 | 4098.6 | 4287.52 | 3723.85 | 3685.77 | 3838.8 | 3817.45 | 3299.75 | 3187.065 | 2646.95
P95 |  |  |  |  | 22699.7113 | 17083.4895 | 13012.5716 | 11499.495 | 8972.91 | 8263.475 | 8338.5098 | 7373.13 | 6979.88 | 6840.955 | 6969.3417 | 6530.93 | 6871.41 | 5569.375 | 5261.585 | 4625.9
15598: New 2023JAN 18V50DF_NG_B #10
MEAN |  |  |  |  | 17050.9387 | 13136.9393 | 10034.445 | 8096.0652 | 6415.8597 | 6350.5146 | 6718.0489 | 5967.1646 | 5950.292 | 5672.0507 | 5377.1502 | 5635.6339 | 5255.7435 | 4649.6325 | 4306.1318 | 3767.687
P5 |  |  |  |  | 12533.6945 | 8797.8998 | 6734.415 | 5531.12 | 4135.04 | 4717.24 | 4918.935 | 4678.2 | 4633.56 | 4086.125 | 3795.165 | 4107.6 | 3960.08 | 3559.375 | 3287.445 | 2763.85
P95 |  |  |  |  | 22125.2392 | 17447.2004 | 13589.47 | 11590.985 | 9338.85 | 8400.035 | 8784.1545 | 7698.7828 | 7376.42 | 7350.74 | 7026.525 | 6787.06 | 7282.52 | 5896 | 5403.79 | 4776.2
15598: New 2023JAN 18V50DF_NG_B #2
MEAN |  |  |  |  | 17337.6567 | 13256.3892 | 9785.3876 | 7895.0241 | 6104.2229 | 5982.1773 | 6210.1553 | 5687.6309 | 5717.7384 | 5493.8336 | 5175.1061 | 5425.7575 | 5083.4926 | 4467.5546 | 4164.6811 | 3663.145
P5 |  |  |  |  | 12810.0225 | 8944.1595 | 6375.58 | 5247.9 | 3885.44 | 4335.21 | 4446.12 | 4173.12 | 4346.6 | 3858.65 | 3567.96 | 3805.2 | 3892.96 | 3458.875 | 3145.24 | 2663.65
P95 |  |  |  |  | 22815.774 | 17702.385 | 13326.965 | 11553.57 | 9205.73 | 8271.645 | 8464.54 | 7476.84 | 7161.13 | 7017.88 | 7043.21 | 6535.2 | 6863.02 | 5682.235 | 5311.775 | 4717.75
15598: New 2023JAN 18V50DF_NG_B #3
MEAN |  |  |  |  | 17283.9346 | 13097.4238 | 9645.0957 | 7774.4637 | 5995.656 | 5932.6916 | 6082.3501 | 5581.0204 | 5563.2786 | 5340.4066 | 5035.4662 | 5314.6065 | 4985.3352 | 4337.4071 | 4122.0196 | 3597.18
P5 |  |  |  |  | 13000.9497 | 8531.4869 | 6091.85 | 5039.65 | 3727.36 | 4235.55 | 4230.45 | 4024.08 | 4093.4 | 3732.275 | 3517.47 | 3813.6 | 3716.77 | 3341.625 | 3053.225 | 2655.3
P95 |  |  |  |  | 22487.913 | 17859.7606 | 13160.065 | 11191.005 | 9018.88 | 8030.8 | 8352.92 | 7340.15 | 7292.02 | 6967.33 | 6872.277 | 6501.46 | 6904.97 | 5427 | 5387.06 | 4742.8
15598: New 2023JAN 18V50DF_NG_B #4
MEAN |  |  |  |  | 17315.7118 | 13284.0732 | 9806.5088 | 7927.0699 | 6111.1264 | 6019.1044 | 6230.579 | 5724.379 | 5759.528 | 5555.4062 | 5263.8283 | 5479.3895 | 5166.1355 | 4576.9321 | 4253.4352 | 3716.251
P5 |  |  |  |  | 12605.8665 | 8576.4534 | 6342.2 | 5122.95 | 3852.16 | 4459.785 | 4412.94 | 4280.76 | 4329.72 | 3833.375 | 3719.43 | 4048.8 | 3951.69 | 3484 | 3329.27 | 2722.1
P95 |  |  |  |  | 22192.0927 | 17768.9064 | 13076.035 | 11278.68 | 9139.03 | 8051.63 | 8536.7997 | 7456.07 | 7262.55 | 6954.765 | 7144.335 | 6572.93 | 7047.6 | 5791.245 | 5395.425 | 4726.1
15598: New 2023JAN 18V50DF_NG_B #5
MEAN |  |  |  |  | 17344.6221 | 13294.3362 | 9866.6227 | 7912.502 | 6178.9371 | 6063.5448 | 6293.3655 | 5806.1664 | 5793.3568 | 5599.9 | 5332.2055 | 5522.8208 | 5175.1142 | 4569.8971 | 4261.1281 | 3725.102
P5 |  |  |  |  | 12603.3196 | 8900.8066 | 6633.8499 | 5297.88 | 4093.44 | 4534.53 | 4429.53 | 4297.32 | 4443.59 | 3951.325 | 3719.43 | 4099.2 | 3951.69 | 3592.875 | 3312.54 | 2688.7
P95 |  |  |  |  | 22130.5485 | 17213.5869 | 13301.93 | 11403.63 | 9097.29 | 8184.24 | 8427.575 | 7526.52 | 7127.51 | 7144.255 | 7156.885 | 6765.99 | 6896.58 | 5602.875 | 5403.79 | 4726.1
15598: New 2023JAN 18V50DF_NG_B #6
MEAN |  |  |  |  | 17351.4499 | 13235.6089 | 9968.9567 | 8004.8459 | 6280.6467 | 6192.1995 | 6368.6847 | 5815.1704 | 5787.1966 | 5637.9236 | 5297.2506 | 5548.1258 | 5224.618 | 4573.2571 | 4310.1499 | 3752.49
P5 |  |  |  |  | 12462.9937 | 8768.4626 | 6767.3912 | 5397.84 | 4093.44 | 4592.665 | 4628.61 | 4231.08 | 4464.76 | 3968.175 | 3896.145 | 4065.6 | 3968.47 | 3618 | 3354.365 | 2655.3
P95 |  |  |  |  | 22395.9915 | 17499.9212 | 13548.035 | 11679.373 | 9276.52 | 8292.475 | 8626.51 | 7638.09 | 7237.23 | 7129.2567 | 6967.62 | 6812.4151 | 6955.31 | 5653.125 | 5395.425 | 4742.8
15598: New 2023JAN 18V50DF_NG_B #7
MEAN |  |  |  |  | 17358.0559 | 13163.853 | 9974.1933 | 8018.8354 | 6413.4306 | 6325.8319 | 6522.5051 | 5837.0076 | 5813.0527 | 5639.1928 | 5349.5705 | 5548.438 | 5239.4613 | 4596.6147 | 4324.5377 | 3793.405
P5 |  |  |  |  | 12823.3705 | 8744.4819 | 6667.3776 | 5347.86 | 4333.9318 | 4517.92 | 4844.28 | 4322.16 | 4616.68 | 4086.125 | 3921.39 | 4006.8 | 3926.52 | 3567.75 | 3396.19 | 2755.5
P95 |  |  |  |  | 22519.0101 | 17278.7132 | 13372.645 | 11453.75 | 9509.06 | 8485.9757 | 8639.17 | 7534.8 | 7410.32 | 7401.29 | 7215.79 | 6644.4 | 7097.94 | 5673.995 | 5453.98 | 4809.6
15598: New 2023JAN 18V50DF_NG_B #8
MEAN |  |  |  |  | 17173.2291 | 13160.6675 | 10099.1401 | 8095.911 | 6388.8551 | 6299.6842 | 6604.5976 | 5880.124 | 5902.2485 | 5662.4926 | 5328.7654 | 5591.1041 | 5276.3004 | 4646.1123 | 4321.6936 | 3781.715
P5 |  |  |  |  | 12514.7061 | 8728.0045 | 6680.3822 | 5431.16 | 4076.8 | 4584.36 | 5076.54 | 4355.28 | 4566.04 | 4027.15 | 3820.41 | 4166.4 | 3960.08 | 3551 | 3279.08 | 2847.35
P95 |  |  |  |  | 22093.9737 | 17166.8959 | 13539.545 | 11470.902 | 9309.52 | 8371.17 | 8684.575 | 7524.435 | 7384.86 | 7511.3941 | 7140.055 | 6652.8 | 7072.77 | 5812.25 | 5654.74 | 4834.65
15598: New 2023JAN 18V50DF_NG_B #9
MEAN |  |  |  |  | 16896.2039 | 13080.5472 | 10115.2245 | 8130.5678 | 6352.8645 | 6357.2338 | 6759.2518 | 6067.0838 | 6007.7188 | 5740.0034 | 5398.1021 | 5642.7318 | 5337.4593 | 4671.5696 | 4319.686 | 3753.158
P5 |  |  |  |  | 12218.5793 | 8535.1726 | 6567.515 | 5497.8 | 4243.2 | 4700.63 | 5250.735 | 4645.08 | 4658.88 | 4220.925 | 4089.69 | 4099.2 | 4060.76 | 3576.125 | 3304.175 | 2730.45
P95 |  |  |  |  | 21625.9242 | 17212.8098 | 13649.8732 | 11516.015 | 9293.16 | 8475.05 | 8867.21 | 7791.34 | 7241.38 | 7493.675 | 7072.735 | 6816.53 | 7097.94 | 5820.625 | 5545.995 | 4801.25
15598: New 2023JAN J920_B #1
MEAN |  |  |  |  | 24804.3755 | 22912.1078 | 11941.3482 | 10243.0531 | 9151.9453 | 8681.9524 | 8903.7049 | 10256.4363 | 8378.2523 | 7771.2457 | 7238.7099 | 7130.6268 | 6959.2905 | 6228.5618 | 5454.2843 | 4968.14
P5 |  |  |  |  | 23057.9103 | 21539.0865 | 10230.8735 | 8810.0708 | 7903.2909 | 7602.639 | 7906.8483 | 9226.8416 | 7410.94 | 6705.9156 | 6335.2998 | 6106.6619 | 6210.3012 | 5333.0452 | 4658.1021 | 4172.26
P95 |  |  |  |  | 26011.7822 | 23980.908 | 13434.42 | 11758.7503 | 10760.4396 | 9883.7047 | 9744.7874 | 11496.8332 | 9874.0589 | 8951.8978 | 8162.397 | 8092.0687 | 7757.0261 | 7211.3929 | 6482.7023 | 5778.6864
15598: New 2024JAN 18V50DF_NG_B #1
MEAN | [5 empty] | 12999.8256 | 10085.0597 | 8114.7849 | 6411.3837 | 6357.6642 | 6791.9099 | 6113.1893 | 6192.4746 | 5844.5105 | 5442.8592 | 5677.8439 | 5410.0535 | 4712.3545 | 4349.7149 | 3773.365
P5 | [5 empty] | 8755.6943 | 6500.2973 | 5564.44 | 4243.2 | 4700.63 | 5093.13 | 4686.48 | 4819.24 | 4372.575 | 4039.2 | 4216.8 | 4211.78 | 3710.125 | 3237.255 | 2780.55
P95 | [5 empty] | 17232.7691 | 13611.1604 | 11411.96 | 9481.8467 | 8661.845 | 8763.1434 | 7878.21 | 7532.49 | 7670.89 | 7316.77 | 6950.93 | 7165.06 | 5887.625 | 5495.805 | 4801.25
15598: New 2024JAN 18V50DF_NG_B #2
MEAN | [5 empty] | 12962.5336 | 10064.6018 | 8145.6249 | 6413.4373 | 6404.4255 | 6791.4782 | 6205.2591 | 6279.3337 | 5942.8538 | 5513.7852 | 5737.7748 | 5498.8857 | 4768.6991 | 4335.4122 | 3780.546
P5 | [5 empty] | 8551.275 | 6717.4355 | 5279.0197 | 4190.7598 | 4891.645 | 5051.655 | 4595.4 | 4937.4 | 4229.35 | 4005.54 | 4183.2 | 4295.68 | 3718.5 | 3304.175 | 2747.15
P95 | [5 empty] | 17512.5805 | 13518.755 | 11561.76 | 9538.53 | 8400.305 | 8904.473 | 7911.19 | 7883.7832 | 7603.49 | 7497.62 | 6934.13 | 7328.595 | 6084.235 | 5612.915 | 4767.85
15598: New 2024JAN 18V50DF_NG_B #3
MEAN | [5 empty] | 12916.8904 | 10057.0144 | 8165.3717 | 6453.8485 | 6394.0358 | 6800.8836 | 6180.6251 | 6243.4487 | 6084.3591 | 5677.2349 | 5843.9791 | 5600.9934 | 4941.7444 | 4369.876 | 3789.898
P5 | [5 empty] | 8163.3802 | 6602.6751 | 5614.42 | 4234.88 | 4686.8587 | 5217.555 | 4694.76 | 4886.76 | 4448.4 | 4300.065 | 4183.2 | 4262.12 | 3953 | 3346 | 2722.1
P95 | [5 empty] | 17236.7113 | 13481.6418 | 11391.205 | 9530.07 | 8591.32 | 8804.635 | 7990.06 | 7735.19 | 7666.6556 | 7455.69 | 7022.4 | 7391.59 | 6113.75 | 5638.01 | 4792.9
15598: New 2024JAN 18V50DF_NG_B #4
MEAN | [5 empty] | 12987.7322 | 10005.1355 | 8171.321 | 6448.69 | 6423.5853 | 6877.5192 | 6163.0539 | 6241.1298 | 6058.9855 | 5750.1321 | 5876.7237 | 5580.9874 | 5018.3797 | 4480.1267 | 3871.7252
P5 | [5 empty] | 8654.8336 | 6539.3489 | 5581.1 | 4274.2375 | 4899.95 | 5308.8 | 4736.16 | 4886.76 | 4473.675 | 4165.425 | 4418.4 | 4278.9 | 3886 | 3513.3 | 2897.45
P95 | [5 empty] | 17280.048 | 13385.8837 | 11711.8303 | 9759.08 | 8811.605 | 8809 | 7807.3652 | 7954.63 | 7915.215 | 7556.67 | 7022.4 | 7240.57 | 5992.245 | 5696.565 | 5018.35
15598: New 2024JAN 18V50DF_NG_B #5
MEAN | [5 empty] | 12896.717 | 9952.274 | 8156.7032 | 6312.5848 | 6390.9959 | 6815.0978 | 6166.58 | 6304.5253 | 6078.8435 | 5791.4961 | 5891.4952 | 5591.2907 | 5046.4292 | 4580.0048 | 3981.3621
P5 | [5 empty] | 8320.5111 | 6517.1613 | 5606.0334 | 4084.6847 | 4831.701 | 5215.034 | 4711.32 | 4869.88 | 4549.5 | 4232.745 | 4351.2 | 4455.09 | 3919.5 | 3588.585 | 2939.2
P95 | [5 empty] | 17206.4115 | 13447.75 | 11797.8348 | 9501.16 | 8628.625 | 8854.4505 | 7969.43 | 7811.15 | 7885.51 | 7619.71 | 6997.2 | 7097.94 | 6147.25 | 5855.5 | 4951.55
15598: New 2024JAN 18V50DF_NG_B #6
MEAN | [5 empty] | 12832.9728 | 9878.8146 | 8082.8124 | 6271.7398 | 6269.7005 | 6702.4447 | 6196.6226 | 6395.8339 | 6114.2495 | 5698.8326 | 5869.627 | 5661.5608 | 5026.0874 | 4595.9521 | 4034.1313
P5 | [5 empty] | 8247.4801 | 6616.5186 | 5472.81 | 4093.44 | 4525.5717 | 5159.49 | 4785.84 | 4861.3 | 4423.125 | 4030.785 | 4326 | 4413.14 | 3768.75 | 3605.315 | 2947.55
P95 | [5 empty] | 17475.3185 | 13174.2025 | 11553.15 | 9139.45 | 8521.4989 | 8791.6263 | 7944.59 | 8000.84 | 7923.205 | 7508.5354 | 6829.2 | 7307.69 | 6172.375 | 5796.945 | 5093.5
15598: New 2024JAN 18V50DF_NG_B #7
MEAN | [5 empty] | 12846.1048 | 9890.6003 | 8032.8015 | 6237.1722 | 6237.1927 | 6650.3909 | 6240.7791 | 6491.5744 | 6163.0443 | 5717.1332 | 5909.0388 | 5638.9518 | 5022.1329 | 4584.6892 | 4035.555
P5 | [5 empty] | 8244.7936 | 6642.62 | 5336.3692 | 3959.7996 | 4576.055 | 5059.95 | 4860.36 | 5123.08 | 4456.825 | 4148.595 | 4426.8 | 4362.8 | 3844.125 | 3504.935 | 2980.95
P95 | [5 empty] | 17080.5362 | 13306.03 | 11345.18 | 9475.92 | 8682.27 | 8951.2643 | 7915.4252 | 8000.98 | 7856.095 | 7653.37 | 7043.05 | 7383.2 | 6146.5376 | 5838.77 | 5068.45
15598: New 2024JAN J920_A #1
MEAN | [5 empty] | 15320.4976 | 11362.6342 | 9556.741 | 8194.9578 | 7875.9969 | 8238.1707 | 7040.3246 | 7775.2941 | 7353.6226 | 7000.8961 | 6834.1723 | 6896.7334 | 6249.6794 | 5583.1353 | 5163.677
P5 | [5 empty] | 13601.7261 | 9814.1684 | 8230.0116 | 7114.4265 | 6889.9734 | 7367.19 | 5948.68 | 6924.5197 | 6362.5444 | 6147.7684 | 6007.6081 | 6191.3374 | 5432.38 | 4790.7714 | 4483.9868
P95 | [5 empty] | 16808.8985 | 12831.6407 | 11130.4122 | 9862.321 | 9120.6289 | 9147.1135 | 8291.2865 | 8936.3409 | 8513.1845 | 8124.5058 | 7778.42 | 7770.0817 | 7071.5527 | 6411.295 | 5866.5256
15598: New 2024JAN J920_A #2
MEAN | [5 empty] | 15241.4369 | 11277.6654 | 9608.6827 | 8169.5238 | 7791.2574 | 8115.9415 | 7056.8804 | 7750.801 | 7416.4853 | 7081.7695 | 6886.1939 | 6816.3043 | 6272.0914 | 5550.7135 | 5123.8613
P5 | [5 empty] | 13654.0872 | 9764.7941 | 8345.8375 | 7076.4743 | 6833.3457 | 7212.2389 | 5926.0529 | 6861.7614 | 6549.1482 | 6337.7226 | 5937.6276 | 6121.7808 | 5467.9349 | 4779.025 | 4389.9419
P95 | [5 empty] | 16923.9661 | 12769.7801 | 11216.4042 | 10288.5536 | 9051.554 | 9180.8823 | 8253.4798 | 8780.2251 | 8572.6767 | 7960.1255 | 7909.3255 | 7673.0086 | 7132.7366 | 6348.175 | 5887.9
15598: New 2024JAN J920_A #3
MEAN | [5 empty] | 15243.3618 | 11089.2289 | 9539.8504 | 8080.2229 | 7682.3398 | 8064.9751 | 7016.505 | 7732.7515 | 7354.5424 | 6986.4587 | 6827.6165 | 6807.1825 | 6220.4623 | 5534.9708 | 5103.9761
P5 | [5 empty] | 13050.5151 | 9377.9775 | 8305.1687 | 6836.6104 | 6692.099 | 7101.9109 | 5840.84 | 6902.8584 | 6449.0364 | 6215.1365 | 6048.5686 | 6092.4143 | 5327.6852 | 4708.3773 | 4395.7264
P95 | [5 empty] | 17344.0182 | 12656.2893 | 11069.9434 | 10026.2225 | 9063.8569 | 9203.3286 | 8278.683 | 8885.56 | 8544.474 | 8121.4102 | 7650.166 | 7709.7606 | 7030.3672 | 6424.1911 | 5827.7164
15598: New 2024JAN J920_A #4
MEAN | [5 empty] | 15603.1921 | 11229.0767 | 9481.1785 | 8012.1829 | 7650.9194 | 7966.2919 | 7019.0242 | 7646.4221 | 7300.1424 | 6926.8801 | 6765.3553 | 6759.9149 | 6179.9196 | 5447.5701 | 5030.0238
P5 | [5 empty] | 12721.8468 | 9740.6452 | 8173.9572 | 6916.2097 | 6551.5039 | 7013.7317 | 5935.5803 | 6777.0129 | 6336.5917 | 6028.6449 | 5897.98 | 5995.1027 | 5337.2614 | 4722.0745 | 4340.9421
P95 | [5 empty] | 17486.9014 | 12850.7033 | 11264.1275 | 10061.2117 | 8936.4048 | 9124.4346 | 8320.2973 | 8733.66 | 8433.6421 | 7970.0014 | 7661.8747 | 7504.32 | 6990.9786 | 6267.3708 | 5661.7988
15598: New 2024JAN J920_A #5
MEAN | [5 empty] | 15575.7601 | 11312.4774 | 9591.9322 | 8089.3282 | 7722.8634 | 8008.9157 | 7013.8213 | 7573.6701 | 7133.4927 | 6874.3834 | 6761.5869 | 6725.4389 | 6112.4113 | 5387.2031 | 4966.8529
P5 | [5 empty] | 12390.757 | 9570.8375 | 8325.6004 | 6934.2741 | 6709.7515 | 6925.2728 | 5959.7043 | 6622.6407 | 6065.4566 | 5997.9456 | 5861.375 | 5960.4198 | 5246.5911 | 4618.4761 | 4325.8434
P95 | [5 empty] | 17933.3701 | 12969.2797 | 11102.1092 | 10025.6559 | 8970.717 | 9247.04 | 8257.6383 | 8661.8629 | 8281.3917 | 7916.3251 | 7721.315 | 7593.9544 | 6999.0471 | 6298.795 | 5611.0385
15598: New 2024JAN J920_A #6
MEAN | [5 empty] | 15979.8049 | 11318.6758 | 9597.8314 | 8129.2664 | 7795.1642 | 8067.9931 | 6967.7415 | 7622.7498 | 7185.7645 | 6699.8695 | 6667.5578 | 6605.6566 | 6059.6489 | 5384.1241 | 4957.2503
P5 | [5 empty] | 12870.0254 | 9519.5332 | 8289.4502 | 6955.3258 | 6712.7013 | 6954.5111 | 5962.3062 | 6648.2099 | 6230.1728 | 5849.44 | 5706.6816 | 5767.5171 | 5199.9612 | 4742.3753 | 4237.97
P95 | [5 empty] | 18227.378 | 12846.983 | 11207.269 | 10013.2965 | 9058.8416 | 9170.181 | 8204.3326 | 8762.7601 | 8389.6582 | 7819.5728 | 7561.795 | 7464.993 | 6999.255 | 6199.5967 | 5771.131
15598: New 2024JAN J920_B #1
MEAN | [5 empty] | 22970.5435 | 12058.7291 | 10238.5016 | 9164.4271 | 8733.6883 | 8858.3683 | 10165.8579 | 8304.122 | 7779.6977 | 7276.2506 | 7192.6723 | 7089.2661 | 6398.2565 | 5577.5648 | 5034.6267
P5 | [5 empty] | 21915.7841 | 10515.3327 | 8659.5965 | 8011.2466 | 7774.7389 | 7701.4732 | 9277.6423 | 7390.935 | 6670.1383 | 6344.9661 | 6164.905 | 6308.32 | 5585.6464 | 4803.94 | 4292.53
P95 | [5 empty] | 24131.9819 | 13581.4153 | 11653.4074 | 10731.2113 | 9957.7914 | 9980.8529 | 11258.2609 | 9680.8978 | 8800.818 | 8050.7989 | 8078.404 | 7876.56 | 7183.7053 | 6468.5531 | 5733.6187
15598: New 2025JAN 18V50DF_NG_A #1
MEAN | [6 empty] | 8277.818 | 6647.8298 | 5032.5493 | 5120.2776 | 5098.3736 | 4745.9571 | 4900.2313 | 4746.3889 | 4555.9295 | 4738.0819 | 4395.1185 | 3813.2165 | 3626.1424 | 3133.421
P5 | [6 empty] | 4890.17 | 4177.425 | 2936.0291 | 3753.86 | 3517.08 | 3378.24 | 3511.04 | 3344.725 | 3063.06 | 3343.2 | 3213.37 | 2730.25 | 2668.435 | 2262.85
P95 | [6 empty] | 11510.2639 | 9942.0751 | 7692.5342 | 7183.825 | 7050.75 | 6354.5631 | 6481.92 | 6116.55 | 6192.0258 | 5776.9333 | 6258.94 | 4882.625 | 4625.845 | 4166.65
15598: New 2025JAN 18V50DF_NG_B #1
MEAN | [6 empty] | 9789.669 | 7925.7746 | 6207.7018 | 6210.6982 | 6563.1717 | 6188.0444 | 6492.0938 | 6230.6553 | 5793.1558 | 5918.2788 | 5661.6461 | 5041.0638 | 4555.4117 | 4012.5911
P5 | [6 empty] | 6433.995 | 5322.87 | 3930.6262 | 4588.445 | 4827.69 | 4669.92 | 5055.56 | 4456.825 | 4224.33 | 4317.6 | 4505.43 | 3743.625 | 3504.935 | 2955.9
P95 | [6 empty] | 13543.0134 | 11332.755 | 9259.46 | 8595.54 | 8788.045 | 7711.0981 | 8064.21 | 7762.8382 | 7476.655 | 7072.66 | 7240.57 | 6231 | 5646.375 | 5026.7
15598: New 2025JAN 18V50DF_NG_B #10
MEAN | [6 empty] | 9428.0988 | 7689.8224 | 5912.8697 | 5918.6464 | 6167.198 | 5842.2834 | 5940.2547 | 5696.9714 | 5423.0706 | 5607.7266 | 5244.8859 | 4669.348 | 4230.3478 | 3669.9071
P5 | [6 empty] | 5797.7248 | 4889.71 | 3594.24 | 4318.6 | 4329.99 | 4355.28 | 4447.88 | 3993.45 | 3896.145 | 4200 | 4002.03 | 3710.125 | 3237.255 | 2722.1
P95 | [6 empty] | 13114.095 | 11099.515 | 9031.29 | 8416.915 | 8514.745 | 7613.11 | 7591.71 | 7039.015 | 6992.865 | 6631.73 | 6800.025 | 5816.37 | 5437.25 | 4776.2
15598: New 2025JAN 18V50DF_NG_B #2
MEAN | [6 empty] | 9748.1916 | 7912.67 | 6145.4267 | 6171.5415 | 6496.3001 | 6177.6122 | 6470.4449 | 6319.4918 | 5896.5095 | 5983.7106 | 5680.6228 | 5085.8795 | 4574.3137 | 4021.026
P5 | [6 empty] | 6417.305 | 5206.25 | 4025.6465 | 4582.847 | 4877.46 | 4678.2 | 4861.44 | 4709.575 | 4308.48 | 4502.4 | 4387.97 | 3927.875 | 3571.855 | 3047.75
P95 | [6 empty] | 13112.6877 | 11174.625 | 9289.07 | 8346.39 | 8697.8391 | 8006.76 | 8085.52 | 7889.65 | 7834.22 | 7068.39 | 7265.74 | 6197.5 | 5738.39 | 5060.1
15598: New 2025JAN 18V50DF_NG_B #3
MEAN | [6 empty] | 9677.2529 | 7863.8853 | 6154.0483 | 6161.4883 | 6423.2554 | 6068.2939 | 6413.2227 | 6257.3523 | 5923.1663 | 5988.7506 | 5668.1903 | 5094.1721 | 4585.6079 | 4047.1601
P5 | [6 empty] | 6332.9699 | 5214.58 | 3943.3136 | 4576.055 | 4711.56 | 4678.2 | 5089.32 | 4574.775 | 4131.765 | 4368 | 4421.53 | 4036.75 | 3580.22 | 2864.05
P95 | [6 empty] | 13193.445 | 11345.46 | 9301.48 | 8495.745 | 8402.4301 | 7770.57 | 7891.4 | 7489.68 | 7544.6113 | 6950.79 | 7286.645 | 6289.625 | 5796.945 | 5135.25
15598: New 2025JAN 18V50DF_NG_B #4
MEAN | [6 empty] | 9678.9058 | 7857.5588 | 6103.0811 | 6129.2528 | 6460.5861 | 6015.2789 | 6276.7189 | 6118.9855 | 5825.2242 | 5924.3324 | 5542.5718 | 5044.7949 | 4553.7387 | 4009.7521
P5 | [6 empty] | 6100.195 | 5231.24 | 3843.84 | 4592.665 | 4736.445 | 4545.72 | 4869.88 | 4414.7 | 4173.84 | 4426.8 | 4329.24 | 3986.5 | 3588.585 | 2955.9
P95 | [6 empty] | 13339.265 | 11491.025 | 9259.74 | 8362.0236 | 8510.525 | 7845.09 | 7915.137 | 7628.765 | 7577.635 | 7152.53 | 7181.84 | 6071.875 | 5721.66 | 5010
15598: New 2025JAN 18V50DF_NG_B #5
MEAN | [6 empty] | 9659.5234 | 7837.2181 | 6042.6699 | 6113.9879 | 6480.0852 | 5915.6919 | 6099.0209 | 5913.1625 | 5724.0964 | 5825.1242 | 5454.4799 | 4911.5798 | 4559.4269 | 3993.7201
P5 | [6 empty] | 6150.265 | 5181.26 | 3802.24 | 4584.36 | 4753.035 | 4537.44 | 4625.12 | 4355.725 | 4333.725 | 4174.8 | 4228.56 | 3877.625 | 3530.03 | 2947.55
P95 | [6 empty] | 13293.44 | 11037.11 | 9140.933 | 8342.305 | 8493.79 | 7418.74 | 7608.59 | 7165.39 | 7321.05 | 6871.2 | 6904.97 | 6105.375 | 5612.915 | 4959.9
15598: New 2025JAN 18V50DF_NG_B #6
MEAN | [6 empty] | 9587.916 | 7848.5473 | 6022.5235 | 6052.5884 | 6450.4103 | 5904.6584 | 6038.8425 | 5775.0204 | 5572.2186 | 5762.7192 | 5351.8845 | 4785.6371 | 4467.4729 | 3928.4738
P5 | [6 empty] | 6088.7185 | 5081.1673 | 3685.76 | 4401.65 | 4620.7876 | 4355.28 | 4717.96 | 4195.65 | 3938.22 | 4300.8 | 4085.93 | 3685 | 3563.49 | 2905.8
P95 | [6 empty] | 13179.1399 | 11586.89 | 9230.69 | 8255.035 | 8780.04 | 7700.26 | 7494.3 | 7338.03 | 7220.07 | 6837.32 | 6988.73 | 5896 | 5529.265 | 4984.95
15598: New 2025JAN 18V50DF_NG_B #7
MEAN | [6 empty] | 9491.3254 | 7829.9671 | 5982.3225 | 5973.3502 | 6398.6404 | 5896.6524 | 5961.9821 | 5702.0081 | 5435.3829 | 5663.4226 | 5311.0964 | 4676.342 | 4351.3879 | 3865.215
P5 | [6 empty] | 5924.95 | 5147.94 | 3751.2048 | 4360.125 | 4719.855 | 4347 | 4675.76 | 4069.275 | 4013.955 | 4267.2 | 4094.32 | 3701.75 | 3346 | 2805.6
P95 | [6 empty] | 13161.1521 | 11270.35 | 9197.4753 | 8180.29 | 8688.65 | 7869.79 | 7465.11 | 7186.525 | 7030.66 | 6745.2 | 7014.04 | 5845.75 | 5512.535 | 4851.35
15598: New 2025JAN 18V50DF_NG_B #8
MEAN | [6 empty] | 9434.0813 | 7757.2111 | 5959.9918 | 5948.5033 | 6226.7015 | 5874.0342 | 5957.0253 | 5680.4092 | 5328.5645 | 5564.8075 | 5264.0037 | 4591.7677 | 4241.2194 | 3706.231
P5 | [6 empty] | 5833.155 | 5210.345 | 3760.1594 | 4418.26 | 4578.84 | 4496.04 | 4667.32 | 4018.725 | 3963.465 | 4174.8 | 4144.66 | 3651.5 | 3212.16 | 2663.65
P95 | [6 empty] | 13191.4845 | 11316.235 | 8972.63 | 8292.475 | 8481.42 | 7472.63 | 7410.18 | 7060.005 | 7072.735 | 6732.53 | 6921.75 | 5778.75 | 5303.41 | 4826.3
15598: New 2025JAN 18V50DF_NG_B #9
MEAN | [6 empty] | 9501.737 | 7804.4453 | 5957.9918 | 5975.8069 | 6275.9534 | 5887.6762 | 5983.8223 | 5691.1297 | 5400.0006 | 5624.0893 | 5290.5606 | 4618.8895 | 4275.1842 | 3773.1131
P5 | [6 empty] | 6008.4 | 5159.9684 | 3691.0213 | 4401.65 | 4670.085 | 4363.56 | 4625.12 | 4212.5 | 3997.125 | 4006.8 | 4069.15 | 3685 | 3237.255 | 2747.15
P95 | [6 empty] | 12901.1468 | 11265.7998 | 8989.9682 | 8388.05 | 8507.2021 | 7497.19 | 7313.05 | 7363.16 | 7110.53 | 6720 | 7089.55 | 5762 | 5437.25 | 4734.45
15598: New 2025JAN J920_A #1
MEAN | [6 empty] | 11307.3246 | 9619.2961 | 8160.3713 | 7828.0574 | 8075.8395 | 7005.6129 | 7747.6247 | 7270.8961 | 6780.5001 | 6733.4647 | 6638.1684 | 5961.8577 | 5356.5227 | 4960.5141
P5 | [6 empty] | 9674.6497 | 8349.2968 | 7063.0203 | 6953.7412 | 7187.3866 | 5955.9544 | 6851.5079 | 6279.3568 | 5903.4625 | 5822.8437 | 5878.72 | 5142.695 | 4587.88 | 4205.87
P95 | [6 empty] | 12847.2306 | 11099.7761 | 9949.9594 | 9120.1783 | 9129.4715 | 8244.9131 | 8792.4671 | 8597.0679 | 7899.3266 | 7728.6637 | 7505.1892 | 6908.415 | 6261.1268 | 5715.7344
15598: New 2026JAN 18V50DF_NG_B #1
MEAN | [7 empty] | 7700.1035 | 5906.5034 | 5920.6468 | 6116.6727 | 5785.0632 | 5849.8512 | 5724.8356 | 5430.333 | 5621.7768 | 5234.1475 | 4653.1473 | 4267.148 | 3734.788
P5 | [7 empty] | 4996.0468 | 3735.68 | 4335.21 | 4280.22 | 4330.44 | 4456.32 | 3968.175 | 3938.22 | 4141.2 | 4035.59 | 3651.5 | 3279.08 | 2722.1
P95 | [7 empty] | 11678.3246 | 9309.52 | 8247.8587 | 8387.8447 | 7759.1085 | 7182.44 | 7190.52 | 7177.995 | 6757.73 | 7047.6 | 5686.625 | 5345.235 | 4709.4
15598: New 2026JAN 18V50DF_NG_B #2
MEAN | [7 empty] | 7670.7866 | 5829.4826 | 5854.5147 | 6045.2424 | 5768.9128 | 5797.2972 | 5652.5105 | 5360.1518 | 5570.839 | 5226.7169 | 4655.3248 | 4301.6998 | 3745.309
P5 | [7 empty] | 4931.36 | 3569.28 | 4227.245 | 4222.155 | 4247.64 | 4355.04 | 3833.375 | 3803.58 | 4057.2 | 3985.25 | 3584.5 | 3253.985 | 2813.95
P95 | [7 empty] | 11336.99 | 8980.95 | 8201.12 | 8356.85 | 7542.66 | 7401.32 | 7270.63 | 6959.205 | 6602.4 | 6980.48 | 5753.625 | 5403.79 | 4751.15
15598: New 2026JAN J920_B #1
MEAN | [7 empty] | 10299.5583 | 9189.4554 | 8748.6549 | 8927.5482 | 10167.9191 | 8322.1215 | 7762.4071 | 7296.714 | 7172.7791 | 7094.8863 | 6440.9661 | 5621.7991 | 5151.0116
P5 | [7 empty] | 8906.5202 | 8056.1738 | 7577.3179 | 8025.355 | 9203.6509 | 7326.8309 | 6683.83 | 6326.0368 | 6050.409 | 6274.56 | 5606.2099 | 4694.815 | 4446.73
P95 | [7 empty] | 11632.4187 | 10870.9777 | 9885.0238 | 9904.13 | 11334.9716 | 9659.2665 | 8940.7415 | 8399.8298 | 8059.38 | 7790.48 | 7270.5 | 6434.4237 | 5999.41
15598: New 2028JAN 18V50DF_NG_B #1
MEAN | [9 empty] | 5829.0721 | 6023.671 | 5692.887 | 5680.4957 | 5537.5376 | 5304.5331 | 5542.4544 | 5185.5975 | 4561.6923 | 4252.8482 | 3724.267
P5 | [9 empty] | 4285.38 | 4280.22 | 4164.84 | 4191.8657 | 4010.3 | 3711.015 | 3914.4 | 3934.91 | 3492.375 | 3212.16 | 2805.6
P95 | [9 empty] | 8325.695 | 8402.545 | 7471.2477 | 7114.92 | 7022.165 | 7005.415 | 6774.53 | 6791.635 | 5753.625 | 5361.965 | 4751.15
15598: New 2029JAN J920_B #1
MEAN | [10 empty] | 8830.6511 | 10226.6895 | 8329.6471 | 7808.0793 | 7278.3038 | 7200.4467 | 7033.3696 | 6291.16 | 5482.8989 | 5025.4511
P5 | [10 empty] | 7832.7706 | 9167.393 | 7408.0402 | 6763.3804 | 6404.815 | 6147.9966 | 6250.48 | 5427.91 | 4625.8909 | 4201.49
P95 | [10 empty] | 10007.0551 | 11242.8265 | 9550.765 | 8930.6182 | 8116.0094 | 8222.4121 | 7863.7209 | 7117.155 | 6422.6598 | 5850.54
15598: New 2030JAN 18V50DF_NG_B #1
MEAN | [11 empty] | 5654.7199 | 5609.7308 | 5455.9613 | 5225.5148 | 5491.115 | 5136.582 | 4564.7897 | 4219.8079 | 3711.575
P5 | [11 empty] | 4032.36 | 4009 | 3791.25 | 3567.96 | 3956.4 | 3859.4 | 3509.125 | 3178.7 | 2655.3
P95 | [11 empty] | 7261.56 | 7102.05 | 7030.59 | 7085.43 | 6732.53 | 6904.97 | 5774.495 | 5303.41 | 4734.45
15598: New 2030JAN 18V50DF_NG_B #2
MEAN | [11 empty] | 5582.3207 | 5566.3152 | 5364.7317 | 5075.8985 | 5350.0448 | 5047.4156 | 4408.0921 | 4199.1449 | 3682.183
P5 | [11 empty] | 3941.28 | 4068.08 | 3816.525 | 3391.245 | 3897.6 | 3809.06 | 3400.25 | 3153.605 | 2730.45
P95 | [11 empty] | 7393.62 | 7287.73 | 6984.035 | 6879.19 | 6652.8 | 6909.095 | 5695 | 5487.44 | 4676
15598: New 2030JAN 18V50DF_NG_B #3
MEAN | [11 empty] | 5884.0524 | 5931.5788 | 5709.7633 | 5375.0933 | 5564.972 | 5283.4228 | 4603.6497 | 4227.1691 | 3676.505
P5 | [11 empty] | 4461.1046 | 4557.6 | 4086.125 | 3803.58 | 4166.4 | 4161.44 | 3584.5 | 3212.16 | 2672
P95 | [11 empty] | 7629.81 | 7464.97 | 7110.555 | 7114.81 | 6703.06 | 6888.19 | 5628 | 5437.25 | 4709.4
15598: New 2031JAN J920_B #1
MEAN | [12 empty] | 8421.6072 | 8001.4691 | 7431.0627 | 7246.0968 | 7057.1963 | 6445.7259 | 5599.8553 | 5132.5455
P5 | [12 empty] | 7399.5476 | 7009.3143 | 6331.4428 | 6143.9108 | 6338.5272 | 5654.93 | 4715.14 | 4294.44
P95 | [12 empty] | 9520.37 | 9018.8488 | 8440.6738 | 8301.802 | 7819.1173 | 7250.4531 | 6529.4435 | 5876.91
15598: New 2032JAN J920_B #1
MEAN | [13 empty] | 7866.766 | 7250.7269 | 7173.4535 | 7101.6392 | 6496.9751 | 5644.1667 | 5157.9877
P5 | [13 empty] | 6760.6542 | 6265.4725 | 6141.5001 | 6314.6975 | 5662.355 | 4790.005 | 4471.9
P95 | [13 empty] | 9065.9662 | 8477.7489 | 8091.2826 | 7747.6211 | 7354.8798 | 6467.6385 | 5926.45
15598: New 2033JAN J920_B #1
MEAN | [14 empty] | 7611.0999 | 7358.5629 | 7073.1852 | 6441.7961 | 5572.6671 | 5091.999
P5 | [14 empty] | 6812.6592 | 6303.119 | 6248.88 | 5655.65 | 4794.975 | 4371.86
P95 | [14 empty] | 8665.7862 | 8340.9477 | 8016.3535 | 7202.1728 | 6450.9845 | 5940.55
15598: New 2035JAN J920_B #1
MEAN | [16 empty] | 7198.524 | 6477.7948 | 5590.2658 | 5059.0703
P5 | [16 empty] | 6375.8914 | 5649.8355 | 4792.4255 | 4349.16
P95 | [16 empty] | 7995.501 | 7394.9837 | 6347.05 | 5837.7666
15598: New 2036JAN J920_B #1
MEAN | [17 empty] | 6608.4126 | 5637.4799 | 5143.6083
P5 | [17 empty] | 5732.0053 | 4809.2715 | 4282.0197
P95 | [17 empty] | 7359.8882 | 6415.8322 | 5794.47
15598: New 2037JAN J920_A #1
MEAN | [18 empty] | 5311.9763 | 4854.7046
P5 | [18 empty] | 4551.795 | 4097.07
P95 | [18 empty] | 6257.53 | 5602.04
15598: New 2037JAN J920_B #1
MEAN | [18 empty] | 5716.8593 | 5161.0291
P5 | [18 empty] | 4842.315 | 4497.9897
P95 | [18 empty] | 6462.565 | 5932.9128
15598: New 2038JAN J920_B #1
MEAN | [19 empty] | 5296.0131
P5 | [19 empty] | 4700.73
P95 | [19 empty] | 6107.7578
15598: New 2039JAN J920_B #1
MEAN
P5
P95
15598: New 2040JAN 18V50DF_NG_B #1
MEAN
P5
P95
15598: New 2041JAN 18V50DF_NG_B #1
MEAN
P5
P95
15598: New 2042JAN 18V50DF_NG_B #1
MEAN
P5
P95
15598: New 2043JAN J920_B #1
MEAN
P5
P95
15598: New 2044JAN 18V50DF_NG_B #1
MEAN
P5
P95
Simple HR 2018 Basin Creek 1-9 2015 single
MEAN | 2861.3279 | 1287.1566 | 1876.5905 | 17991.7391 | 5163.3478 | 4695.2619 | 5002.4893 | 3387.8559 | 5367.51 | 5832.7425 | 7428.195 | 6893.6175 | 6788.0475 | 6210.5176 | 5933.655 | 6037.6726 | 7898.0851 | 6816.2726 | 6634.35 | 5657.31
P5 | 0 | 0 | 51.925 | 10069.7487 | 1822.3953 | 2380.505 | 3156.75 | 1681.875 | 3156.75 | 3855.375 | 4528.125 | 4476.375 | 4450.5 | 3984.75 | 3493.125 | 3648.375 | 5356.125 | 4605.75 | 4424.625 | 3544.875
P95 | 12102.8803 | 5858.7131 | 6077.3895 | 24549.7907 | 9720.7388 | 7943.625 | 7451.3555 | 6210 | 9625.5 | 9056.25 | 11669.625 | 9987.75 | 9754.875 | 8771.625 | 9133.875 | 8357.625 | 11799 | 9987.75 | 8875.125 | 7840.125
Simple HR 2018 CELP 2015 v2
MEAN | 130665.85 | 130922.4 | 130175.15 | 130114.6 | 130699.1 | 64667.05
P5 | 117512.5 | 119070 | 118720 | 118562.5 | 119262.5 | 58397.5
P95 | 134680 | 134960 | 134120 | 134120 | 134680 | 66640
Simple HR 2018 Colstrip 3 economic dispatch
MEAN | 90311.8845 | 81379.7416 | 77380.0306 | 74163.7231 | 78334.7409 | 75155.1809 | 76934.7267 | 67564.1146 | 66276.6473 | 66045.6737 | 70402.331 | 69735.174 | 65844.0979 | 64028.0897 | 62674.5564 | 62981.0653 | 66437.1295 | 66748.9836 | 61664.2512 | 59763.3873
P5 | 58438.8405 | 48279.7504 | 42302.754 | 24387.0633 | 28822.2291 | 28332.5038 | 25472.3253 | 28937.0252 | 26620.2666 | 33918.9179 | 36058.1139 | 37523.3821 | 35080.1912 | 27022.2128 | 29401.9922 | 28700.0973 | 36070.6312 | 35272.67 | 33186.8135 | 28947.896
P95 | 116648.4713 | 107468.3994 | 102975.094 | 124731.4495 | 129392.9092 | 120271.6656 | 124446.0545 | 116231.4094 | 115354.8775 | 106973.2081 | 112982.0751 | 108964.2738 | 106943.9214 | 106352.9045 | 94751.1106 | 89887.4805 | 99535.914 | 96444.7175 | 92562.5573 | 88245.287
Simple HR 2018 Colstrip 3 must run
MEAN | 107469.3 | 94576.5 | 107175 | 107044.5 | 92305.8 | 107587.2 | 107924.7 | 94183.2 | 107703.9 | 108005.1 | 93007.8 | 107070.6 | 107918.4 | 94062.6 | 107201.1 | 107384.4 | 92631.9 | 107757 | 107550 | 93766.5
P5 | 101550 | 88080 | 101625 | 100605 | 86250 | 100800 | 102885 | 89190 | 102060 | 101610 | 86205 | 100845 | 101670 | 88260 | 101325 | 102360 | 86580 | 103155 | 100740 | 89010
P95 | 112740 | 99420 | 113160 | 112305 | 97635 | 112785 | 112575 | 98820 | 112395 | 113265 | 97290 | 111870 | 112710 | 98700 | 112335 | 112395 | 97755 | 112695 | 112455 | 98490
Simple HR 2018 Colstrip 4 economic dispatch
MEAN | 89067.7819 | 78165.7615 | 72918.4617 | 68730.9022 | 76819.9061 | 72169.7988 | 74285.9586 | 65340.8609 | 65540.6228 | 65366.3012 | 69466.0553 | 67542.9906 | 64591.9726 | 62597.0354 | 62342.7817 | 62925.735 | 64879.9229 | 65132.8058 | 61102.9392 | 59891.3842
P5 | 56418.0523 | 45300.7204 | 39381.3683 | 26061.6331 | 27749.213 | 27068.533 | 25069.9646 | 27455.9272 | 26420.8845 | 33502.1787 | 31975.1101 | 33090.2212 | 33311.2638 | 27255.2576 | 27988.8629 | 28923.3818 | 34260.6256 | 33771.9358 | 32499.9998 | 28818.7225
P95 | 117080.8341 | 104957.0444 | 96587.8429 | 113391.0389 | 125957.0656 | 113741.4811 | 121978.8749 | 113311.5529 | 117335.7904 | 103000.2341 | 111235.3983 | 106650.3402 | 105115.8984 | 106356.7757 | 98949.2965 | 92700.356 | 98280.6737 | 98490.1624 | 89525.4289 | 90101.1905
Simple HR 2018 Colstrip 4 must run
MEAN | 94541.7 | 107719.5 | 107050.2 | 91052.7 | 107853.3 | 108058.8 | 94716.9 | 107775.9 | 106886.7 | 92833.8 | 107666.7 | 107154.9 | 94053.6 | 106951.2 | 107112.9 | 92123.4 | 107529.6 | 108028.5 | 93751.8 | 107802.9
P5 | 88920 | 102045 | 100935 | 84345 | 101520 | 102420 | 89685 | 101520 | 101100 | 85935 | 100950 | 99885 | 87840 | 99960 | 100620 | 86100 | 100725 | 101865 | 88605 | 100485
P95 | 99465 | 113400 | 113055 | 96255 | 113775 | 113475 | 99210 | 113265 | 112425 | 97695 | 113430 | 113325 | 99045 | 113085 | 112800 | 97995 | 111765 | 114270 | 98640 | 112665
Simple HR 2018 David Gates Generating Station updated HRs
MEAN | 37524.5721 | 47424.1343 | 43761.3201 | 18124.5638 | 16399.0319 | 11870.4627 | 19821.4076 | 17497.0487 | 10037.3628 | 13617.0164 | 13167.8449 | 10657.8947 | 12193.55 | 12259.8584 | 10080.5264 | 12949.9969 | 8515.6253 | 7133.2997 | 7141.3783 | 6166.2002
P5 | 24526.7858 | 27414.6757 | 23012.2653 | 10815 | 10073 | 6181 | 10382.4955 | 10029.9802 | 4402.8886 | 8699.3889 | 7439.9863 | 5713.5193 | 6972.0382 | 7645.3815 | 5445.7742 | 7918.5 | 4330.1849 | 3650.6468 | 3557.1439 | 2346.153
P95 | 51386.7475 | 66543.8485 | 62839.4595 | 27353.1786 | 23516.8345 | 16810.2721 | 31043.9153 | 27654.6201 | 19423.5694 | 20616.8882 | 21921.5358 | 16703.6362 | 17305.4993 | 18098.5493 | 15962.5263 | 17304.0981 | 14284.5404 | 12037.8041 | 11115.2287 | 10135.2783
Simple HR 2018 YELP 2015 v2
MEAN | 193828.96 | 194754.56 | 193468.08 | 192903.88 | 193879.4 | 194975.04 | 193937.12 | 194259 | 193346.4 | 195608.92
P5 | 188864 | 187928 | 187980 | 187590 | 188318 | 190268 | 188136 | 188084 | 188084 | 189904
P95 | 198146 | 199342 | 197392 | 197990 | 198328 | 198978 | 198848 | 198510 | 197340 | 199368
Generation Asset - Total
MEAN | 746271.3763 | 736229.754 | 733804.8329 | 973312.5172 | 1109126.8054 | 1153026.3974 | 1064795.0731 | 980065.8813 | 898993.2928 | 891557.9256 | 727762.7797 | 727893.8841 | 720456.4746 | 707621.9979 | 704402.0255 | 699888.9983 | 695182.9943 | 677863.6729 | 637098.8869 | 604989.0988
P5 | 676331.3387 | 650250.2132 | 647156.9033 | 835623.5451 | 926871.9044 | 925857.6847 | 812660.5206 | 779533.9629 | 719756.5426 | 755586.7288 | 588214.5518 | 585376.7463 | 582695.2977 | 548639.325 | 558369.9726 | 549542.765 | 564542.8608 | 568247.8578 | 541079.782 | 495478.7994
P95 | 807985.9479 | 803317.3853 | 798306.4297 | 1098526.7969 | 1298531.9271 | 1346365.5505 | 1293919.9616 | 1239817.6506 | 1159125.6503 | 1079584.9266 | 921294.0209 | 894236.943 | 885732.9468 | 866394.8036 | 871182.961 | 836176.8317 | 836837.9322 | 797153.6889 | 755574.7802 | 723074.1917
Hydro
IRP Black Eagle 2018
MEAN | 57040.7834 | 57192.4599 | 56760.1129 | 56782.3464 | 56982.4346 | 57116.281 | 57023.0601 | 57065.2962 | 56735.0128 | 57267.0927 | 56960.2578 | 57016.9848 | 57060.623 | 56859.6721 | 56774.4643 | 56991.3847 | 56998.5095 | 57163.6258 | 57086.7874 | 56717.7712
P5 | 52743.5277 | 53033.8711 | 52177.989 | 52528.0242 | 53026.4635 | 52320.3188 | 52932.7189 | 53370.7813 | 51775.8709 | 52948.2509 | 52532.2801 | 52942.395 | 52306.8955 | 52585.5857 | 53136.7755 | 52315.4126 | 52585.6073 | 53302.1897 | 51436.5992 | 53017.1151
P95 | 61097.7235 | 60843.7916 | 60980.4071 | 60291.521 | 60726.0926 | 61142.0114 | 61289.2754 | 60864.5249 | 60279.0432 | 61051.9001 | 60921.5498 | 60413.4034 | 60708.9999 | 60687.1849 | 61440.2634 | 61624.6362 | 60930.7599 | 60839.1028 | 61836.9125 | 60773.0473
IRP Black Eagle 2018 Upgrade U1
MEAN | 8.6686 | 8.6709 | 3716.6272 | 3691.3536 | 3716.7824 | 3730.6589 | 3728.9011 | 3724.7658 | 3706.5228 | 3740.724 | 3711.4652 | 3718.3851 | 3729.2503 | 3718.9546 | 3701.1776 | 3720.7059 | 3724.2857 | 3734.6555 | 3720.7441 | 3710.9791
P5 | 7.8204 | 7.4405 | 3607.8529 | 3545.5208 | 3556.7167 | 3588.342 | 3589.4774 | 3561.7485 | 3588.9532 | 3584.7881 | 3573.4538 | 3599.1929 | 3597.3341 | 3586.2611 | 3604.447 | 3561.1637 | 3583.2403 | 3585.0604 | 3588.1667 | 3585.8916
P95 | 9.6973 | 9.6525 | 3801.2493 | 3797.7533 | 3807.9399 | 3812.9114 | 3809.0964 | 3813.8904 | 3790.3907 | 3829.5123 | 3814.705 | 3812.2744 | 3814.3945 | 3807.2778 | 3796.0492 | 3802.8564 | 3809.4778 | 3814.0137 | 3804.6498 | 3791.9492
IRP Cochrane 2018
MEAN | 118246.8074 | 118373.6086 | 117567.077 | 117683.4156 | 118058.407 | 118234.9692 | 118011.1549 | 118349.0739 | 117587.4051 | 118655.8522 | 117995.4063 | 118243.531 | 118187.4123 | 117516.5142 | 117755.2788 | 118072.0517 | 118200.9502 | 118398.9899 | 118166.4873 | 117651.2372
P5 | 109795.9571 | 110965.7037 | 109247.0428 | 110860.725 | 110326.8799 | 109979.7147 | 110665.0989 | 111125.4716 | 110193.4813 | 109856.4957 | 110701.1659 | 108981.6718 | 110948.2469 | 109447.1618 | 110519.0703 | 110400.9469 | 110191.0034 | 111616.9868 | 109852.3624 | 110613.6043
P95 | 126404.8449 | 125344.1551 | 124742.2318 | 123677.6958 | 124484.8796 | 124781.9144 | 127183.7773 | 125210.1485 | 124032.7683 | 126116.855 | 126056.826 | 125706.781 | 125632.1886 | 124006.2044 | 126168.8918 | 125805.7018 | 125943.7194 | 126109.3515 | 126636.4256 | 125446.9408
IRP Hauser 2018
MEAN | 54062.5544 | 54143.3134 | 53819.1128 | 53819.3905 | 54051.2456 | 54143.2362 | 54063.5633 | 54072.8402 | 53826.1912 | 54363.5446 | 54055.7341 | 54062.3152 | 54074.615 | 53899.3107 | 53827.1224 | 54055.5191 | 54069.2261 | 54166.3207 | 54069.1768 | 53811.8031
P5 | 49462.943 | 49222.2572 | 49168.0615 | 49304.3582 | 49594.7448 | 49631.0304 | 49379.696 | 50078.664 | 48556.0938 | 50329.7841 | 49118.949 | 49592.4577 | 49946.0004 | 49129.4953 | 48164.2074 | 49020.1633 | 49707.7465 | 50012.428 | 48999.138 | 49711.6404
P95 | 58130.4023 | 57618.0005 | 57518.5458 | 57409.5596 | 57701.3758 | 57702.995 | 58010.6517 | 57713.2706 | 57113.5899 | 57612.5983 | 57793.1402 | 57579.0508 | 57863.8877 | 57999.2099 | 57921.8821 | 58093.0606 | 57920.5485 | 58121.3227 | 58055.2167 | 57461.5374
IRP Hauser 2018 Upgrade U2 & U5
MEAN | 20.1544 | 2787.731 | 4725.7656 | 5079.916 | 5085.3941 | 5096.3727 | 5099.3016 | 5099.5255 | 5070.0933 | 5101.565 | 5099.7732 | 5100.5207 | 5100.4789 | 5066.1122 | 5080.6538 | 5086.1254 | 5101.1503 | 5097.6133 | 5099.6434 | 5068.9043
P5 | 18.6482 | 2518.6309 | 4303.0422 | 4621.4937 | 4697.4412 | 4678.4928 | 4663.3297 | 4733.923 | 4583.5542 | 4724.7351 | 4643.1755 | 4671.2759 | 4703.1996 | 4610.9847 | 4566.111 | 4599.203 | 4677.2802 | 4689.8792 | 4610.9566 | 4640.2892
P95 | 21.9931 | 2962.9667 | 5055.5384 | 5435.0141 | 5464.3477 | 5451.7719 | 5488.6647 | 5455.77 | 5385.8176 | 5425.0257 | 5517.8848 | 5443.2318 | 5470.8765 | 5435.6868 | 5509.0066 | 5467.1031 | 5458.8955 | 5485.4082 | 5467.5344 | 5424.5967
IRP Holter 2018
MEAN | 124170.4351 | 124403.0616 | 123680.9426 | 123897.8368 | 124076.4426 | 124568.4087 | 124416.7498 | 123994.0691 | 123752.3921 | 124886.4609 | 124372.5565 | 124195.1108 | 124050.1719 | 124005.476 | 123065.8963 | 124382.2926 | 123820.3266 | 124530.596 | 124503.3664 | 123759.9058
P5 | 64202.334 | 64788.1819 | 64151.8872 | 71298.3769 | 64668.4596 | 63336.8587 | 70825.4639 | 73970.2455 | 66179.4206 | 76048.023 | 72363.8014 | 63605.0419 | 66733.1716 | 66473.0551 | 70206.639 | 62897.9834 | 68477.2121 | 64204.6852 | 64097.9428 | 63921.3245
P95 | 177900.0467 | 175829.1348 | 170954.9722 | 176408.0486 | 180332.6241 | 183359.4875 | 182553.6627 | 183001.7745 | 178031.1206 | 179461.9377 | 180286.2356 | 175862.5871 | 189273.914 | 176205.7174 | 178746.8984 | 181697.3776 | 180884.3455 | 183744.2709 | 186993.6496 | 172595.9823
IRP Madison 2018
MEAN | 26766.2004 | 26831.6528 | 26652.7861 | 26651.4869 | 26752.5961 | 26818.2114 | 26766.1772 | 26771.8094 | 26649.2326 | 26926.7321 | 26744.7419 | 26762.4146 | 26770.0315 | 26704.0311 | 26656.7498 | 26755.1429 | 26753.0963 | 26835.7939 | 26773.2333 | 26648.0763
P5 | 25879.5208 | 25925.982 | 25732.2316 | 25960.5078 | 25988.3936 | 25929.1759 | 25973.9205 | 26085.4665 | 25666.6233 | 26118.0486 | 25775.5952 | 25875.0298 | 25937.8068 | 25984.233 | 25806.308 | 25848.8307 | 25924.51 | 26041.269 | 25732.4231 | 25893.4443
P95 | 27675.1664 | 27541.0664 | 27478.3803 | 27366.991 | 27517.5966 | 27546.1186 | 27671.2184 | 27451.1627 | 27325.8713 | 27699.5963 | 27506.4969 | 27480.7738 | 27479.9827 | 27478.5606 | 27590.5509 | 27633.9415 | 27553.0217 | 27640.3617 | 27531.4786 | 27411.1403
IRP Morony 2018
MEAN | 115586.1311 | 115833.5258 | 115119.758 | 115144.7227 | 115627.3204 | 115695.1296 | 115462.766 | 115626.5106 | 115061.704 | 116229.9878 | 115522.5683 | 115573.2623 | 115557.0039 | 115116.9234 | 115226.331 | 115623.6768 | 115577.1176 | 115875.8326 | 115553.6611 | 115093.1729
P5 | 108244.5007 | 108954.3715 | 107004.9218 | 109090.3232 | 107994.4382 | 107800.3686 | 108807.6892 | 110075.0893 | 107649.4698 | 107159.3891 | 108473.1107 | 108775.0396 | 108453.4003 | 107663.6375 | 107973.6038 | 108767.3751 | 108614.4629 | 109904.9713 | 107555.0101 | 107959.5351
P95 | 122726.9271 | 122209.7532 | 122156.2408 | 120739.3525 | 121986.4733 | 122687.8201 | 123958.3047 | 122101.1091 | 121121.1558 | 123792.6347 | 122386.4604 | 121791.6234 | 122167.1539 | 121469.5271 | 123327.1117 | 122265.1076 | 122713.3872 | 122411.7761 | 123124.1078 | 121929.9887
IRP Mystic 2018
MEAN | 20999.5628 | 20969.9527 | 20835.1718 | 20900.1122 | 21001.1188 | 20968.7532 | 21019.9608 | 20995.4743 | 20824.7661 | 21120.3429 | 21012.3408 | 21030.5324 | 21069.8421 | 20803.0329 | 20911.6917 | 20962.6147 | 21024.762 | 21057.891 | 20951.6529 | 20827.5123
P5 | 20332.2705 | 20306.1408 | 20137.4133 | 20335.157 | 20479.2103 | 20391.3546 | 20369.7464 | 20484.7154 | 20215.8938 | 20425.4131 | 20456.6919 | 20368.4175 | 20459.2226 | 20224.9922 | 20253.0203 | 20345.1617 | 20404.6988 | 20564.2511 | 20309.0744 | 20152.3603
P95 | 21746.882 | 21684.4816 | 21551.2729 | 21521.4672 | 21558.7935 | 21581.8712 | 21655.2501 | 21535.6919 | 21389.7104 | 21858.9455 | 21601.1745 | 21684.5106 | 21568.3908 | 21336.3319 | 21574.4705 | 21466.1332 | 21590.0839 | 21602.1316 | 21634.0109 | 21587.3494
IRP Rainbow 2018
MEAN | 156998.1972 | 157271.8304 | 156290.1623 | 156331.9808 | 156893.6116 | 157097.5417 | 156798.1899 | 157025.3841 | 156227.5787 | 157732.8861 | 156691.2778 | 156996.2734 | 157066.8329 | 156370.1103 | 156441.1019 | 156914.6405 | 156913.0102 | 157311.7815 | 157006.0027 | 156259.5593
P5 | 148687.3243 | 149862.6082 | 148231.6467 | 150031.2157 | 148258.7615 | 150458.6105 | 150342.9762 | 150760.64 | 148224.9959 | 149477.5681 | 149528.9842 | 149461.6366 | 149430.0873 | 148774.9817 | 148935.9749 | 149008.3331 | 149792.3821 | 151544.6755 | 147788.5947 | 149176.6465
P95 | 165253.4282 | 163881.5687 | 163044.4398 | 161924.322 | 163311.7943 | 164144.8183 | 163802.1448 | 162880.9273 | 162763.0948 | 165173.7256 | 163957.2702 | 164112.2043 | 163337.273 | 162869.6441 | 164400.4524 | 163750.3236 | 163984.9859 | 163562.9079 | 164774.0155 | 164101.581
IRP Ryan 2018
MEAN | 187503.496 | 187957.0589 | 186808.2514 | 186795.3777 | 187582.711 | 187811.5667 | 187326.869 | 187634.1688 | 186722.7115 | 188486.2458 | 187409.3684 | 187590.0113 | 187648.1014 | 186952.2209 | 186931.2129 | 187521.8879 | 187531.0236 | 187969.1921 | 187629.4249 | 186712.8402
P5 | 181344.6409 | 181818.356 | 180316.0449 | 182173.3551 | 182146.523 | 181872.4063 | 182622.9795 | 183619.0581 | 180371.9848 | 182480.9318 | 182414.9579 | 182069.098 | 182020.2563 | 181596.2304 | 181369.984 | 181985.2132 | 182251.6887 | 183840.4852 | 180533.1438 | 181497.4568
P95 | 193251.9343 | 193252.6296 | 192596.56 | 191537.9016 | 192266.5835 | 193336.0002 | 193150.7156 | 192143.697 | 191736.378 | 193850.2795 | 192968.3577 | 192871.2971 | 192100.0988 | 192351.3443 | 193131.927 | 193087.1759 | 192570.5677 | 191947.6045 | 193483.5843 | 192571.8993
IRP Thompson 2018
MEAN | 219863.3899 | 220321.3745 | 218611.8112 | 219200.9667 | 220069.2219 | 220146.3253 | 219585.4596 | 219916.8894 | 218590.4121 | 221069.3756 | 219805.8998 | 219712.8616 | 219893.7392 | 218686.5596 | 219302.0496 | 220145.1602 | 219981.9577 | 220264.7713 | 219810.6247 | 218515.8287
P5 | 202314.2947 | 203967.1453 | 199073.9283 | 203644.1048 | 205610.7411 | 204535.9124 | 204111.1001 | 206144.2101 | 201741.194 | 205615.9416 | 203721.0131 | 205859.2166 | 205154.1673 | 203303.1986 | 203554.8836 | 202849.6185 | 204956.4755 | 207573.9366 | 199670.1466 | 204819.6862
P95 | 235459.5602 | 235442.2399 | 236152.591 | 231403.6919 | 235100.289 | 234453.4369 | 237597.0323 | 234356.9508 | 233102.5838 | 235363.095 | 234126.5285 | 232228.1771 | 233594.7093 | 234209.7143 | 238004.1464 | 234818.236 | 233484.527 | 234406.5378 | 237034.7427 | 234347.386
Hydro - Total
MEAN | 1081266.3807 | 1086094.2406 | 1084587.5789 | 1085978.9059 | 1089897.2861 | 1091427.4547 | 1089302.1534 | 1090275.8074 | 1084754.0222 | 1095580.8098 | 1089381.39 | 1090002.2032 | 1090208.1025 | 1085698.9182 | 1085673.7302 | 1090231.2026 | 1089695.416 | 1092407.0636 | 1090370.805 | 1084777.5904
P5 | 973179.7046 | 982688.3012 | 980463.3536 | 992289.0639 | 995523.296 | 985322.3014 | 990772.5534 | 999916.4324 | 971136.4196 | 1002771.5804 | 984692.5318 | 993335.3158 | 987611.4761 | 989927.9927 | 987084.8969 | 978015.0779 | 1002421.207 | 998548.1154 | 965503.8924 | 982054.4698
P95 | 1186217.0965 | 1177442.0041 | 1175110.5705 | 1177098.0882 | 1181321.3805 | 1190677.694 | 1200792.8796 | 1189857.9388 | 1173126.0111 | 1188288.2216 | 1195542.774 | 1179986.9207 | 1188657.1299 | 1182101.6253 | 1187603.2543 | 1183347.7181 | 1192070.3397 | 1194949.4311 | 1202158.6831 | 1182776.427
Load
NWE Load 2018 incl DSM and NEM main - with EPD
MEAN | -2444003.885 | -2440075.5536 | -2436170.0063 | -2439122.528 | -2468987.3777 | -2465969.6153 | -2483297.6921 | -2490180.7961 | -2489028.3446 | -2519515.404 | -2522466.7901 | -2535676.5628 | -2545681.407 | -2535039.8665 | -2559072.1313 | -2587570.4115 | -2600366.2259 | -2601468.0039 | -2640070.8706 | -2650661.0329
P5 | -2475819.07 | -2476619.455 | -2468524.945 | -2481587.8 | -2506395.805 | -2500491.83 | -2524625.485 | -2534425.46 | -2528264.42 | -2558095.38 | -2559192.75 | -2573304.175 | -2590871.625 | -2566916.785 | -2605014.865 | -2630035.68 | -2634503.975 | -2653206.765 | -2677936.525 | -2689622.125
P95 | -2413246.83 | -2406223.53 | -2406551.56 | -2402353.91 | -2436398.255 | -2436524.685 | -2449587.285 | -2450968.54 | -2457261.555 | -2483507.74 | -2490295.03 | -2502393.985 | -2509248.325 | -2494072.86 | -2518589.98 | -2545235.405 | -2563316.88 | -2563237.26 | -2600528.575 | -2615006.905
Load - Total
MEAN | -2444003.885 | -2440075.5536 | -2436170.0063 | -2439122.528 | -2468987.3777 | -2465969.6153 | -2483297.6921 | -2490180.7961 | -2489028.3446 | -2519515.404 | -2522466.7901 | -2535676.5628 | -2545681.407 | -2535039.8665 | -2559072.1313 | -2587570.4115 | -2600366.2259 | -2601468.0039 | -2640070.8706 | -2650661.0329
P5 | -2475819.07 | -2476619.455 | -2468524.945 | -2481587.8 | -2506395.805 | -2500491.83 | -2524625.485 | -2534425.46 | -2528264.42 | -2558095.38 | -2559192.75 | -2573304.175 | -2590871.625 | -2566916.785 | -2605014.865 | -2630035.68 | -2634503.975 | -2653206.765 | -2677936.525 | -2689622.125
P95 | -2413246.83 | -2406223.53 | -2406551.56 | -2402353.91 | -2436398.255 | -2436524.685 | -2449587.285 | -2450968.54 | -2457261.555 | -2483507.74 | -2490295.03 | -2502393.985 | -2509248.325 | -2494072.86 | -2518589.98 | -2545235.405 | -2563316.88 | -2563237.26 | -2600528.575 | -2615006.905
Physical Instrument
2018 Small QF - Aggregated Hydro Esc
MEAN | 42285.8826 | 42265.4199 | 41911.6185 | 42248.8615 | 42288.0334 | 32149.4219 | 19156.6102 | 19053.6806 | 18828.6831 | 19038.3123 | 19095.3443 | 19052.4913 | 19156.6102 | 2900.365
P5 | 42285.8826 | 42265.4199 | 41911.6185 | 42248.8615 | 42288.0334 | 32149.4219 | 19156.6102 | 19053.6806 | 18828.6831 | 19038.3123 | 19095.3443 | 19052.4913 | 19156.6102 | 2900.365
P95 | 42285.8826 | 42265.4199 | 41911.6185 | 42248.8615 | 42288.0334 | 32149.4219 | 19156.6102 | 19053.6806 | 18828.6831 | 19038.3123 | 19095.3443 | 19052.4913 | 19156.6102 | 2900.365
2018 Small QF - Aggregated Hydro Fixed
MEAN | 3005.5614 | 2901.0948 | 2531.4131 | 2540.015 | 2541.9723 | 2544.5425 | 2547.8321 | 2546.1998 | 2531.4131 | 2547.277 | 2545.5216 | 2545.2159 | 2547.8321 | 2529.4752 | 2540.015 | 2444.2245 | 2356.9569 | 2358.4725 | 113.473
P5 | 3005.5614 | 2901.0948 | 2531.4131 | 2540.015 | 2541.9723 | 2544.5425 | 2547.8321 | 2546.1998 | 2531.4131 | 2547.277 | 2545.5216 | 2545.2159 | 2547.8321 | 2529.4752 | 2540.015 | 2444.2245 | 2356.9569 | 2358.4725 | 113.473
P95 | 3005.5614 | 2901.0948 | 2531.4131 | 2540.015 | 2541.9723 | 2544.5425 | 2547.8321 | 2546.1998 | 2531.4131 | 2547.277 | 2545.5216 | 2545.2159 | 2547.8321 | 2529.4752 | 2540.015 | 2444.2245 | 2356.9569 | 2358.4725 | 113.473
2018 Small QF - Aggregated Hydro Index
MEAN | 576.3671 | 576.7627 | 573.1266 | 209.7873
P5 | 576.3671 | 576.7627 | 573.1266 | 209.7873
P95 | 576.3671 | 576.7627 | 573.1266 | 209.7873
2018 Small QF - Aggregated Wind Fixed
MEAN | 13117.2031 | 13101.2922 | 13072.5383 | 13034.103 | 13123.8658 | 13108.6284 | 8176.9863 | 2339.9749 | 2332.4948 | 2350.5312 | 2337.1002 | 2341.5604 | 2340.3501 | 2328.1365 | 2325.4481 | 2338.5313 | 2337.1002 | 2338.8218 | 2339.9749 | 2332.4948
P5 | 13117.2031 | 13101.2922 | 13072.5383 | 13034.103 | 13123.8658 | 13108.6284 | 8176.9863 | 2339.9749 | 2332.4948 | 2350.5312 | 2337.1002 | 2341.5604 | 2340.3501 | 2328.1365 | 2325.4481 | 2338.5313 | 2337.1002 | 2338.8218 | 2339.9749 | 2332.4948
P95 | 13117.2031 | 13101.2922 | 13072.5383 | 13034.103 | 13123.8658 | 13108.6284 | 8176.9863 | 2339.9749 | 2332.4948 | 2350.5312 | 2337.1002 | 2341.5604 | 2340.3501 | 2328.1365 | 2325.4481 | 2338.5313 | 2337.1002 | 2338.8218 | 2339.9749 | 2332.4948
2018 Small QF - Aggregated Wind Index
MEAN | 4596.2179 | 4612.8058 | 4579.4642 | 4604.2814 | 4606.1022 | 4594.1555 | 4617.699 | 4614.8682 | 4579.4642 | 4622.1473 | 4606.9523 | 4596.2179 | 4617.699 | 4573.731 | 4604.2814 | 4606.1022 | 4606.9523 | 4615.6366 | 4614.8682 | 4579.4642
P5 | 4596.2179 | 4612.8058 | 4579.4642 | 4604.2814 | 4606.1022 | 4594.1555 | 4617.699 | 4614.8682 | 4579.4642 | 4622.1473 | 4606.9523 | 4596.2179 | 4617.699 | 4573.731 | 4604.2814 | 4606.1022 | 4606.9523 | 4615.6366 | 4614.8682 | 4579.4642
P95 | 4596.2179 | 4612.8058 | 4579.4642 | 4604.2814 | 4606.1022 | 4594.1555 | 4617.699 | 4614.8682 | 4579.4642 | 4622.1473 | 4606.9523 | 4596.2179 | 4617.699 | 4573.731 | 4604.2814 | 4606.1022 | 4606.9523 | 4615.6366 | 4614.8682 | 4579.4642
Physical Instrument - Total
MEAN | 63581.2321 | 63457.3753 | 62668.1606 | 62637.0482 | 62559.9736 | 52396.7482 | 34499.1276 | 28554.7235 | 28272.0552 | 28558.2677 | 28584.9185 | 28535.4855 | 28662.4914 | 12331.7077 | 9469.7445 | 9388.858 | 9301.0094 | 9312.9309 | 7068.3161 | 6911.9589
P5 | 63581.2321 | 63457.3753 | 62668.1606 | 62637.0482 | 62559.9736 | 52396.7482 | 34499.1276 | 28554.7235 | 28272.0552 | 28558.2677 | 28584.9185 | 28535.4855 | 28662.4914 | 12331.7077 | 9469.7445 | 9388.858 | 9301.0094 | 9312.9309 | 7068.3161 | 6911.9589
P95 | 63581.2321 | 63457.3753 | 62668.1606 | 62637.0482 | 62559.9736 | 52396.7482 | 34499.1276 | 28554.7235 | 28272.0552 | 28558.2677 | 28584.9185 | 28535.4855 | 28662.4914 | 12331.7077 | 9469.7445 | 9388.858 | 9301.0094 | 9312.9309 | 7068.3161 | 6911.9589
Wind Asset
15598: New 2022JAN IRP Solar - A #1
MEAN |  |  |  | 38346.0698 | 38426.7719 | 38510.5671 | 38646.6852 | 38612.4537 | 37156.2433 | 40431.317 | 40132.4313 | 39866.2506 | 39423.9246 | 37800.5148 | 38603.2144 | 38701.5639 | 38727.0728 | 38302.2929 | 38161.8192 | 39030.7443
P5 |  |  |  | 15525.6705 | 16128.2808 | 17162.4678 | 16504.631 | 15600.7531 | 15523.1845 | 15627.3318 | 16846.7829 | 16995.3001 | 15780.9823 | 16696.9081 | 15647.0425 | 17051.3311 | 14702.2955 | 15431.0417 | 16632.0423 | 14642.5502
P95 |  |  |  | 60707.1173 | 62251.444 | 61068.1179 | 62037.4259 | 63349.9866 | 60055.7931 | 64716.9519 | 62528.6494 | 62511.984 | 61726.3408 | 59150.9957 | 60219.429 | 59861.0983 | 62188.741 | 59799.7438 | 60805.1769 | 61931.9254
15598: New 2022JAN IRP Solar - A #2
MEAN |  |  |  | 38346.0698 | 38426.7719 | 38510.5671 | 38646.6852 | 38612.4537 | 37156.2433 | 40431.317 | 40132.4313 | 39866.2506 | 39423.9246 | 37800.5148 | 38603.2144 | 38701.5639 | 38727.0728 | 38302.2929 | 38161.8192 | 39030.7443
P5 |  |  |  | 15525.6705 | 16128.2808 | 17162.4678 | 16504.631 | 15600.7531 | 15523.1845 | 15627.3318 | 16846.7829 | 16995.3001 | 15780.9823 | 16696.9081 | 15647.0425 | 17051.3311 | 14702.2955 | 15431.0417 | 16632.0423 | 14642.5502
P95 |  |  |  | 60707.1173 | 62251.444 | 61068.1179 | 62037.4259 | 63349.9866 | 60055.7931 | 64716.9519 | 62528.6494 | 62511.984 | 61726.3408 | 59150.9957 | 60219.429 | 59861.0983 | 62188.741 | 59799.7438 | 60805.1769 | 61931.9254
15598: New 2037JAN IRP Wind - GF #1
MEAN | [18 empty] | 173988.1048 | 173504.1868
P5 | [18 empty] | 157171.8909 | 159261.484
P95 | [18 empty] | 191187.8625 | 187308.7771
15598: New 2045JAN IRP Wind - GF #1
MEAN
P5
P95
IRP 2018 71 Ranch Wind
MEAN | 4950.395 | 4947.8239 | 4922.6209 | 4886.7561 | 4904.7132 | 4964.9544 | 4918.0774 | 4920.6824 | 4924.5656 | 4976.1618 | 4931.2482 | 4913.1189 | 4933.8104 | 4936.4468 | 4913.8922 | 4919.3146 | 4918.3049 | 4939.3365 | 4912.055 | 4917.133
P5 | 4558.2693 | 4563.2284 | 4562.91 | 4540.9216 | 4555.0934 | 4602.6852 | 4587.6857 | 4560.6443 | 4612.0425 | 4607.0644 | 4510.9402 | 4562.1297 | 4529.0485 | 4567.8184 | 4568.3127 | 4573.2636 | 4527.6596 | 4639.2422 | 4535.2647 | 4536.5999
P95 | 5348.6138 | 5257.6516 | 5240.1147 | 5208.8472 | 5309.7032 | 5336.6107 | 5251.2877 | 5251.646 | 5246.4469 | 5305.9266 | 5284.1815 | 5402.8546 | 5355.3523 | 5244.7113 | 5247.9203 | 5299.6356 | 5338.2857 | 5300.2253 | 5283.1911 | 5308.9172
IRP 2018 Big Timber Wind
MEAN | 36798.0814 | 36767.5575 | 36629.941 | 36409.6338 | 36615.4993 | 36717.0875 | 36669.4211 | 36548.1668 | 36654.3326 | 36912.7159 | 36404.4295 | 36667.6806 | 36669.1307 | 36617.9268 | 36520.6176 | 36517.934 | 36487.7738 | 36757.6431 | 36717.242 | 36534.7713
P5 | 33618.7087 | 34064.6592 | 33896.1283 | 33316.1534 | 33351.1346 | 33939.4386 | 33394.1803 | 33753.136 | 33885.8368 | 33342.6426 | 33746.5204 | 33422.1767 | 33464.6908 | 33153.4878 | 33647.8478 | 33222.1748 | 33436.0043 | 33651.32 | 33752.6844 | 33488.2322
P95 | 40058.3339 | 39331.8838 | 39707.395 | 39187.2006 | 39820.0298 | 39972.8301 | 39350.2829 | 39928.3297 | 40036.152 | 40398.9663 | 39192.4058 | 39821.3054 | 40070.7805 | 40091.058 | 39723.2161 | 39549.1971 | 39963.8739 | 39679.5686 | 39417.5978 | 40093.1394
IRP 2018 Crazy Mountain
MEAN |  | 105796.6117 | 104900.1798 | 104629.5897 | 105415.551 | 105760.9236 | 105842.3901 | 105814.3802 | 105016.1489 | 106553.508 | 105277.8688 | 105094.1911 | 105392.3495 | 105294.9071 | 104919.0901 | 105562.0159 | 104915.4506 | 105720.5696 | 105636.4163 | 105389.2424
P5 |  | 98768.8396 | 95131.0026 | 94651.2359 | 97382.0355 | 95178.1907 | 97359.5762 | 94966.296 | 94060.4319 | 97583.2516 | 93784.5106 | 94326.857 | 95429.3091 | 96205.2658 | 94920.1577 | 96199.0277 | 95349.3126 | 96094.3241 | 95744.0209 | 97819.1024
P95 |  | 114824.8614 | 114413.2194 | 113902.0161 | 116654.7839 | 113961.3889 | 116362.2328 | 116784.2726 | 116309.0298 | 117483.0382 | 116659.3759 | 114062.8488 | 113547.3666 | 114895.9041 | 114790.5119 | 116842.573 | 114766.2679 | 116243.18 | 118394.4045 | 113281.5826
IRP 2018 DA Wind
MEAN | 4950.395 | 4947.8239 | 4922.6209 | 4886.7561 | 4904.7132 | 4964.9544 | 4918.0774 | 4920.6824 | 4924.5656 | 4976.1618 | 4931.2482 | 4913.1189 | 4933.8104 | 4936.4468 | 4913.8922 | 4919.3146 | 4918.3049 | 4939.3365 | 4912.055 | 4917.133
P5 | 4558.2693 | 4563.2284 | 4562.91 | 4540.9216 | 4555.0934 | 4602.6852 | 4587.6857 | 4560.6443 | 4612.0425 | 4607.0644 | 4510.9402 | 4562.1297 | 4529.0485 | 4567.8184 | 4568.3127 | 4573.2636 | 4527.6596 | 4639.2422 | 4535.2647 | 4536.5999
P95 | 5348.6138 | 5257.6516 | 5240.1147 | 5208.8472 | 5309.7032 | 5336.6107 | 5251.2877 | 5251.646 | 5246.4469 | 5305.9266 | 5284.1815 | 5402.8546 | 5355.3523 | 5244.7113 | 5247.9203 | 5299.6356 | 5338.2857 | 5300.2253 | 5283.1911 | 5308.9172
IRP 2018 Fairfield
MEAN | 13073.5062 | 13079.8976 | 12967.2624 | 12918.9089 | 13033.8348 | 13051.6085 | 13011.4417 | 12964.583 | 12993.1433 | 13189.8455 | 12961.1649 | 13035.775 | 13010.2274 | 13016.5348 | 12951.6033
P5 | 11676.6018 | 11816.9461 | 11588.55 | 11745.6016 | 11603.3277 | 11807.3595 | 11711.7825 | 11626.64 | 11673.2029 | 11875.7434 | 11613.3495 | 11599.8315 | 11532.4637 | 11395.9924 | 11787.3601
P95 | 14424.3417 | 14252.3112 | 14188.8306 | 14123.2182 | 14373.3871 | 14431.1578 | 14261.1462 | 14160.9463 | 14350.3352 | 14643.4331 | 14255.4657 | 14336.053 | 14511.1974 | 14381.3098 | 14214.8344
IRP 2018 Gordon Butte
MEAN | 17262.0569 | 17252.7027 | 17148.8284 | 17109.0065 | 17208.1689 | 17232.6768 | 17210.706 | 17158.9008 | 17196.9192 | 17365.3645 | 17121.6597 | 17219.2942 | 17201.0951 | 17197.2804 | 17118.4084 | 17157.3665 | 17125.7606 | 5208.7503
P5 | 15669.0781 | 16002.8957 | 15824.9586 | 15769.5022 | 15830.8188 | 16019.8957 | 15868.3799 | 15764.1291 | 15845.1719 | 16002.6693 | 15698.8433 | 15700.501 | 15767.2228 | 15785.7466 | 15912.9434 | 15676.7464 | 15803.8311 | 4566.2437
P95 | 18774.5797 | 18579.7346 | 18346.3124 | 18292.7805 | 18513.6934 | 18463.7946 | 18534.4422 | 18539.1682 | 18526.5766 | 18743.191 | 18448.5677 | 18770.8325 | 18687.2606 | 18395.4696 | 18216.7524 | 18331.838 | 18326.2199 | 5843.8483
IRP 2018 Greenfield
MEAN | 34972.4324 | 34867.1826 | 34894.2814 | 34777.2644 | 35040.3026 | 34761.9337 | 34897.8656 | 34816.2126 | 34941.4675 | 35118.0995 | 34706.5804 | 34865.7413 | 34890.1154 | 34850.2507 | 34828.5218 | 34900.144 | 34801.0126 | 34967.6954 | 35015.274 | 34849.6133
P5 | 32034.4723 | 32309.3138 | 31513.384 | 31885.7874 | 31868.2121 | 31804.4077 | 31712.2393 | 31555.9379 | 31902.9255 | 32303.8846 | 31616.4426 | 31435.1148 | 31459.7754 | 31353.0992 | 32212.1255 | 31902.2446 | 32047.466 | 31873.0889 | 31601.1521 | 31976.4925
P95 | 38320.6027 | 37394.3454 | 38021.4007 | 37881.4399 | 38390.6809 | 37862.5943 | 37679.9798 | 38024.2919 | 38367.8671 | 38237.321 | 37717.7489 | 37492.2606 | 38109.5838 | 37986.9172 | 37201.863 | 37889.7664 | 38345.6655 | 37831.6082 | 38038.4984 | 38118.2039
IRP 2018 Judith Gap
MEAN | 196830.5494 | 196573.776 | 195747.7193 | 195125.8532 | 196353.0226 | 196045.7687 | 195851.2396 | 195111.0103
P5 | 175392.3612 | 181877.6091 | 176837.2007 | 179213.0703 | 179878.2919 | 177939.4287 | 179813.0455 | 179333.0835
P95 | 216839.0844 | 210381.367 | 211335.4922 | 214661.6878 | 215610.0725 | 215969.901 | 212836.6371 | 213263.7449
IRP 2018 Musselshell 1
MEAN | 10630.7646 | 10649.9964 | 10543.2072 | 10483.9477 | 10589.388 | 10626.8136 | 10549.0239 | 10509.0316 | 10551.7037 | 10753.5475 | 10528.9103 | 10591.7523 | 10558.7862 | 10620.4311 | 10521.7511 | 10561.3012 | 10538.5312 | 3427.0219
P5 | 9452.1011 | 9656.4419 | 9291.4568 | 9415.138 | 9444.4135 | 9494.2692 | 9535.6856 | 9384.5164 | 9496.821 | 9664.3558 | 9576.7101 | 9409.1123 | 9315.8855 | 9361.1788 | 9583.1671 | 9288.5811 | 9420.9642 | 2843.434
P95 | 11831.1398 | 11785.8947 | 11615.1925 | 11731.593 | 11740.703 | 11917.8741 | 11604.0866 | 11730.29 | 11756.7761 | 11964.3144 | 11754.4179 | 11680.4202 | 11890.8065 | 11716.0014 | 11373.5137 | 11776.6776 | 11583.5867 | 4041.8357
IRP 2018 Musselshell 2
MEAN | 12733.7511 | 12695.9165 | 12628.776 | 12576.8982 | 12692.0807 | 12665.4966 | 12649.6702 | 12610.445 | 12642.1521 | 12803.1467 | 12618.8267 | 12686.5061 | 12655.0157 | 12653.4589 | 12606.3304 | 12655.0257 | 12629.573 | 3896.8489
P5 | 11368.173 | 11598.4384 | 11156.1888 | 11394.5152 | 11419.2032 | 11366.6614 | 11493.8254 | 11383.4391 | 11509.0176 | 11717.4526 | 11444.8801 | 11475.5393 | 11261.3263 | 11271.364 | 11652.2242 | 11246.1208 | 11446.0098 | 3296.7739
P95 | 14050.2632 | 13933.3819 | 13790.2317 | 13874.7704 | 13996.5911 | 14167.6492 | 13854.4381 | 14013.5693 | 13914.6712 | 14086.7744 | 13881.8805 | 13866.3347 | 14101.6733 | 13794.9346 | 13617.7768 | 13931.6621 | 13692.3337 | 4553.1272
IRP 2018 Oversight Wind
MEAN | 4950.395 | 4947.8239 | 4922.6209 | 4886.7561 | 4904.7132 | 4964.9544 | 4918.0774 | 4920.6824 | 4924.5656 | 4976.1618 | 4931.2482 | 4913.1189 | 4933.8104 | 4936.4468 | 4913.8922 | 4919.3146 | 4918.3049 | 4939.3365 | 4912.055 | 4917.133
P5 | 4558.2693 | 4563.2284 | 4562.91 | 4540.9216 | 4555.0934 | 4602.6852 | 4587.6857 | 4560.6443 | 4612.0425 | 4607.0644 | 4510.9402 | 4562.1297 | 4529.0485 | 4567.8184 | 4568.3127 | 4573.2636 | 4527.6596 | 4639.2422 | 4535.2647 | 4536.5999
P95 | 5348.6138 | 5257.6516 | 5240.1147 | 5208.8472 | 5309.7032 | 5336.6107 | 5251.2877 | 5251.646 | 5246.4469 | 5305.9266 | 5284.1815 | 5402.8546 | 5355.3523 | 5244.7113 | 5247.9203 | 5299.6356 | 5338.2857 | 5300.2253 | 5283.1911 | 5308.9172
IRP 2018 South Peak Wind 80 MW
MEAN | 19298.522 | 129000.9698 | 128442.356 | 127622.9114 | 128893.2176 | 128919.6386 | 128432.6236 | 128119.672 | 128611.9198 | 130167.8836 | 127926.2673 | 128599.7231 | 128474.8483 | 128979.6452 | 127771.9007 | 109062.4434
P5 | 15531.6149 | 118971.3189 | 116202.4988 | 117170.5888 | 120001.9654 | 119196.4188 | 119076.0329 | 117691.134 | 118546.2044 | 119906.9604 | 118354.3987 | 117489.8295 | 117268.9898 | 116656.0956 | 118402.6344 | 96327.1664
P95 | 22409.4282 | 138869.0803 | 139049.7763 | 138526.6712 | 140770.5444 | 140011.0554 | 138874.3033 | 139421.7358 | 139099.0151 | 140736.0214 | 137896.6045 | 138822.7748 | 139253.8496 | 138979.362 | 137684.1503 | 119750.3927
IRP 2018 Spion Kop
MEAN | 57023.5085 | 56871.7943 | 56600.7363 | 56367.5581 | 56811.5315 | 56795.2876 | 56742.5143 | 56561.8407 | 56674.7468 | 57387.1285 | 56483.8614 | 56841.102 | 56737.79 | 56658.457 | 56498.2291 | 56659.2782 | 56523.1747 | 56846.7713 | 56872.3257 | 56541.4309
P5 | 50694.7191 | 52221.7873 | 50791.3694 | 51555.6697 | 51966.1964 | 51476.7202 | 51639.2294 | 50643.1307 | 51868.6295 | 52335.4206 | 51598.9908 | 51547.1802 | 51056.2584 | 50380.1117 | 52035.6097 | 50512.315 | 51249.8178 | 51790.3345 | 51729.1499 | 51632.9838
P95 | 62567.8728 | 61951.6965 | 61441.6931 | 62211.8443 | 62001.1434 | 62915.754 | 61545.5689 | 62515.9322 | 61452.2815 | 63467.3985 | 61353.215 | 61423.34 | 62669.9413 | 61384.3558 | 60782.9753 | 62470.8749 | 61377.7461 | 61845.9986 | 61313.1974 | 62470.149
IRP 2018 Stillwater Wind
MEAN | 123818.6135 | 123522.0486 | 123796.9478 | 122887.2311 | 123865.983 | 124281.2988 | 123925.5593 | 123608.5632 | 123230.7651 | 124915.7564 | 123911.9455 | 124215.5824 | 123689.3976 | 123484.5558 | 123103.0339 | 124144.1562 | 123929.6712 | 124310.9697 | 123692.4848 | 123855.5789
P5 | 111398.4856 | 112768.0202 | 111190.6722 | 111935.3277 | 110813.7605 | 112638.8656 | 111157.832 | 110812.9844 | 112847.5302 | 113589.5184 | 111718.5927 | 114554.2075 | 109804.106 | 112030.797 | 112533.2917 | 112685.8751 | 111041.3043 | 112046.8424 | 113127.1639 | 112144.2507
P95 | 135699.7127 | 134503.8501 | 134657.8424 | 136274.546 | 136228.0607 | 135228.7047 | 135366.9452 | 137214.5618 | 136294.0218 | 136746.7875 | 133144.9445 | 134718.7218 | 137410.9854 | 135293.5767 | 133990.3661 | 137058.3326 | 133906.2095 | 133831.764 | 136062.5639 | 135585.7197
IRP 2018 Two Dot Wind
MEAN | 13258.9771 | 13272.3695 | 13152.4709 | 13123.7231 | 13214.1583 | 13235.2413 | 13205.8141 | 13160.2477 | 13192.1233 | 13354.8358 | 13140.1415 | 13233.6867 | 13207.1782 | 13203.7113 | 13165.9204 | 13183.2677 | 13168.8033 | 13249.2877 | 13257.6555 | 13149.2768
P5 | 11707.1131 | 11922.7665 | 11662.1987 | 11635.3586 | 11977.3988 | 11942.2221 | 11816.4171 | 11756.4138 | 11873.7457 | 12021.6168 | 11795.4909 | 11836.6662 | 11765.7377 | 11743.6924 | 11971.4808 | 11720.1195 | 11895.8753 | 11767.5303 | 11810.7938 | 12015.089
P95 | 14704.6592 | 14572.6248 | 14511.8797 | 14532.1462 | 14688.5697 | 14723.6433 | 14466.3145 | 14719.3047 | 14526.3055 | 14656.9835 | 14470.5048 | 14615.5278 | 14860.7511 | 14498.1688 | 14376.2109 | 14602.5657 | 14651.4495 | 14548.4944 | 14532.1016 | 14641.5831
IRP_2018 Black Eagle Solar
MEAN | 1017.1605 | 1056.4444 | 1004.1249 | 1028.2 | 1029.1918 | 1030.6745 | 1035.5178 | 1026.4393 | 1018.5569 | 1039.4766 | 1023.92 | 1008.2179 | 1033.3788 | 1013.2983 | 1015.5887 | 1026.4704 | 1017.556 | 1029.2687 | 1016.4969 | 1005.1507
P5 | 538.4799 | 495.7383 | 494.1108 | 542.669 | 516.8781 | 495.3681 | 539.5307 | 483.3236 | 563.1026 | 556.2309 | 526.3593 | 508.0401 | 468.6661 | 526.3095 | 465.8316 | 537.3812 | 484.1399 | 548.2202 | 530.2124 | 553.0602
P95 | 1555.5427 | 1633.6542 | 1567.62 | 1683.6241 | 1599.1391 | 1654.0351 | 1606.5586 | 1550.2172 | 1625.8294 | 1630.8778 | 1627.9629 | 1609.8574 | 1676.5613 | 1617.2337 | 1596.6189 | 1636.5267 | 1614.9113 | 1608.3819 | 1569.7038 | 1569.1019
IRP_2018 Energy of Utah MTSUN
MEAN | 1130.1139 | 32512.6893 | 31839.8533 | 32261.1348 | 32285.3019 | 32393.1403 | 32443.1102 | 32473.4863 | 31607.9268 | 32401.0371 | 32230.486 | 32454.5568 | 32440.219 | 31622.6276 | 32402.088 | 31230.6743
P5 | 719.792 | 12594.7723 | 11921.7237 | 12668.3897 | 12787.8159 | 11968.7295 | 11696.1303 | 12000.7951 | 13230.1173 | 12122.4238 | 11730.1919 | 13156.16 | 12139.1472 | 12561.7769 | 11732.4816 | 12024.5452
P95 | 1773.8283 | 51787.1285 | 50509.8106 | 51435.4798 | 51209.4109 | 51186.9121 | 50759.5116 | 51965.6743 | 50118.5434 | 50936.6111 | 51392.378 | 51180.6066 | 51825.2896 | 49915.3709 | 52072.2977 | 50386.4128
IRP_2018 Great Divide Solar
MEAN | 1189.3888 | 1215.8257 | 1180.3167 | 1198.0359 | 1192.7161 | 1191.2931 | 1207.6291 | 1202.5966 | 1172.366 | 1198.3464 | 1187.4584 | 1184.9773 | 1200.9584 | 1168.1279 | 1199.505 | 1190.8469 | 1192.8332 | 1191.9452 | 1199.7043 | 1166.0776
P5 | 415.3305 | 433.418 | 372.4205 | 434.1513 | 452.0065 | 373.8991 | 427.873 | 412.1943 | 394.8089 | 430.7449 | 439.7345 | 440.5726 | 455.2274 | 416.6631 | 436.8905 | 452.2069 | 441.2924 | 463.1757 | 454.3657 | 376.4773
P95 | 1823.7962 | 1860.6793 | 1791.8782 | 1784.0965 | 1839.3236 | 1796.4573 | 1808.8427 | 1864.7408 | 1751.2877 | 1816.592 | 1791.6594 | 1799.569 | 1820.4234 | 1743.9686 | 1806.6102 | 1790.82 | 1799.2625 | 1810.0779 | 1801.0617 | 1786.4725
IRP_2018 Green Meadow Solar
MEAN | 1135.163 | 1141.392 | 1118.9721 | 1140.6501 | 1131.3738 | 1133.7641 | 1139.6622 | 1136.3775 | 1110.5004 | 1141.6768 | 1125.6142 | 1133.8276 | 1141.2376 | 1115.0929 | 1135.5891 | 1131.3273 | 1123.5081 | 1143.1083 | 1137.4772 | 1109.7703
P5 | 493.5523 | 477.0401 | 429.4043 | 503.3573 | 528.203 | 483.5779 | 496.8079 | 479.9006 | 488.5298 | 454.5774 | 461.772 | 538.7102 | 486.8252 | 465.4316 | 480.2736 | 523.5873 | 442.6015 | 485.4672 | 517.47 | 444.8166
P95 | 1957.7568 | 1938.8487 | 1881.4466 | 1832.0354 | 1927.6315 | 1873.3979 | 1842.6835 | 1890.2187 | 1859.973 | 1890.1732 | 1863.4933 | 1844.4626 | 1908.713 | 1870.6648 | 1945.4267 | 1882.8411 | 1905.7223 | 1894.5014 | 1887.5732 | 1879.1723
IRP_2018 Magpie Solar
MEAN | 1146.2447 | 1150.5279 | 1125.5477 | 1151.5085 | 1147.8843 | 1142.3333 | 1144.1867 | 1141.5094 | 1124.3887 | 1145.1851 | 1139.8579 | 1142.5544 | 1150.9747 | 1111.7255 | 1154.7713 | 1149.261 | 1150.2217 | 1148.2095 | 1140.7389 | 1112.0374
P5 | 514.1154 | 466.0756 | 426.378 | 447.8319 | 482.1912 | 443.3545 | 427.9723 | 492.2005 | 466.9505 | 465.7616 | 428.1705 | 487.258 | 390.6768 | 484.1235 | 475.6762 | 450.2994 | 443.0241 | 496.7266 | 484.2536 | 455.4123
P95 | 1806.1792 | 1820.2447 | 1763.5111 | 1816.029 | 1836.4018 | 1792.0552 | 1773.473 | 1806.4781 | 1797.8772 | 1792.5368 | 1823.6465 | 1793.0817 | 1837.8327 | 1752.2374 | 1846.4919 | 1787.1772 | 1829.0267 | 1824.6435 | 1771.9638 | 1767.0381
IRP_2018 River Bend Solar
MEAN | 652.5065 | 672.6146 | 639.0379 | 657.4812 | 665.4992 | 656.9057 | 664.7827 | 656.188 | 640.3678 | 663.7979 | 655.9269 | 655.8175 | 664.1093 | 648.2386 | 667.5595 | 660.1231 | 650.6556 | 659.8907 | 661.6463 | 635.3836
P5 | 320.3513 | 291.6117 | 331.8807 | 298.2107 | 350.7433 | 301.2842 | 285.3093 | 321.3229 | 317.3209 | 316.6402 | 332.2409 | 320.7801 | 347.1442 | 316.1665 | 326.4494 | 326.7254 | 296.6579 | 336.1746 | 348.9076 | 296.311
P95 | 977.1796 | 1023.7841 | 940.6919 | 975.4874 | 999.2902 | 1004.8196 | 1007.5554 | 995.6158 | 946.3354 | 1003.6775 | 989.4692 | 974.3022 | 985.2085 | 960.3321 | 1000.2907 | 978.8666 | 969.2666 | 985.3559 | 972.3092 | 958.7792
IRP_2018 South Mills Solar
MEAN | 1007.9819 | 1021.6026 | 975.6705 | 1004.5178 | 1001.5106 | 1006.3299 | 1016.3759 | 1015.4603 | 981.0173 | 1006.3419 | 992.5226 | 1008.671 | 1004.5362 | 987.6617 | 997.4904 | 999.5294 | 994.7323 | 1003.0352 | 1015.3734 | 976.1221
P5 | 442.8412 | 380.0104 | 395.1268 | 425.2491 | 425.2565 | 396.9287 | 385.2515 | 370.5469 | 408.5973 | 374.3479 | 429.4941 | 432.4705 | 420.3202 | 402.2888 | 434.4507 | 413.5188 | 365.9863 | 395.929 | 448.4351 | 399.7992
P95 | 1653.615 | 1658.5146 | 1594.7979 | 1626.8519 | 1613.4987 | 1670.9485 | 1695.7824 | 1669.2573 | 1618.5132 | 1626.6437 | 1651.5314 | 1628.0131 | 1631.6514 | 1603.09 | 1640.9246 | 1632.5206 | 1632.1486 | 1649.8859 | 1649.0897 | 1610.5692
Wind Asset - Total
MEAN | 557830.5073 | 803965.3914 | 800104.0921 | 873826.4624 | 879753.8993 | 880564.2138 | 879687.1369 | 877622.0659 | 678446.7294 | 692908.8132 | 684496.0494 | 686111.5151 | 684770.6283 | 680654.3017 | 680526.1042 | 649952.2368 | 508458.3182 | 481983.6109 | 642410.7433 | 642641.5295
P5 | 508851.2288 | 750623.26 | 730209.1686 | 791768.2895 | 792977.784 | 798407.8158 | 790919.4009 | 788598.041 | 609036.086 | 614840.5246 | 610909.8987 | 613830.7998 | 610971.5373 | 610081.7385 | 616214.3805 | 572722.5928 | 454987.932 | 434152.4806 | 583601.7341 | 586619.0816
P95 | 599883.272 | 860901.8022 | 859469.5645 | 972114.7295 | 992481.1688 | 977678.0517 | 975906.8793 | 977683.1378 | 757726.4754 | 783926.405 | 769799.2948 | 775215.7217 | 766744.0252 | 763775.86 | 767193.6127 | 733116.8701 | 572328.8179 | 553361.6881 | 714335.8979 | 707355.9474
Total
Total - Total
Total - Total - Total
MEAN | 4945.6113 | 249671.2078 | 244994.6583 | 556632.4057 | 672350.5867 | 711445.1988 | 584985.7988 | 486337.682 | 201437.755 | 189090.4124 | 7758.3475 | -3133.4749 | -21583.7101 | -48732.941 | -79000.5269 | -138109.1157 | -297728.4881 | -339900.7255 | -263122.1192 | -311340.8553
P5 | -127477.4804 | 125652.9004 | 96117.7316 | 382674.3387 | 404051.8353 | 459621.1354 | 290710.1197 | 278142.3191 | -15366.8032 | 18223.1912 | -196228.0762 | -179115.4904 | -201756.7325 | -227334.8891 | -250616.9109 | -329085.6256 | -453719.2902 | -522441.7296 | -433426.5504 | -456859.6196
P95 | 130976.452 | 364037.8433 | 392617.5864 | 751165.8291 | 905089.6427 | 943962.6342 | 872522.5576 | 784417.7131 | 471534.1321 | 394230.5385 | 235285.6127 | 154202.585 | 171177.0201 | 178480.6373 | 103580.4673 | 59417.0631 | -145019.3024 | -182430.617 | -120783.4543 | -157581.4603

## Unconstrained
Books | Montana
Study Portfolios | 2019.01.17 IRP Base - ARS Unconstrained - IRP Planning MAIN load dispatch v7 Unconstrained
Date Intervals | Annual
Peak Period Label | Light Load
Variables | NETPOS - Net Position (MWh)
Value | Column Labels
Row Labels | 2019-01 | 2020-01 | 2021-01 | 2022-01 | 2023-01 | 2024-01 | 2025-01 | 2026-01 | 2027-01 | 2028-01 | 2029-01 | 2030-01 | 2031-01 | 2032-01 | 2033-01 | 2034-01 | 2035-01 | 2036-01 | 2037-01 | 2038-01
Battery Storage
MEAN
P5
P95
Generation Asset
15612: New 2022JAN 18V50DF_NG_A #1
MEAN |  |  |  | 22183.5935 | 19946.1835 | 14569.951 | 13405.0852 | 10119.5652 | 8506.7738 | 7567.1006 | 8774.5671 | 7232.7116 | 7645.8092 | 7271.0342 | 6929.2217 | 6959.9664 | 6790.1451 | 6085.8371 | 5424.4108 | 4661.9757
P5 |  |  |  | 17128.7361 | 16182.5998 | 11914.4501 | 11107.195 | 7963.48 | 6680.96 | 6138.4666 | 7303.4106 | 5977.0771 | 6152.76 | 5787.975 | 5297.8313 | 5363.33 | 5562.57 | 4899.375 | 4257.785 | 3665.65
P95 |  |  |  | 26269.6553 | 24023.0109 | 17399.6647 | 16291.1423 | 13279.616 | 11648.6748 | 9785.4734 | 10737.2623 | 8821.7064 | 9570.1492 | 9188.8651 | 8749.0135 | 8239.98 | 8430.842 | 7404.9009 | 6625.0832 | 5565.1015
15612: New 2022JAN 18V50DF_NG_A #2
MEAN |  |  |  | 22512.2498 | 20430.959 | 14608.701 | 13435.5141 | 10170.8948 | 8527.2795 | 7598.6891 | 8763.4554 | 7249.8927 | 7626.0225 | 7297.5221 | 6931.9166 | 6967.3417 | 6813.0123 | 6079.8841 | 5435.9917 | 4651.7488
P5 |  |  |  | 17631.1624 | 16675.7215 | 12159.3635 | 10929.9228 | 8100.855 | 6556.16 | 6228.8477 | 7280.8083 | 5978.16 | 6119 | 5619.475 | 5259.23 | 5320.4391 | 5587.74 | 4924.5 | 4399.99 | 3423.5
P95 |  |  |  | 26079.4578 | 24121.5246 | 17461.8888 | 16406.6207 | 13250.7834 | 11873.5937 | 9815.7019 | 10610.466 | 8871.1632 | 9271.622 | 9295.0963 | 8866.1425 | 8352.6408 | 8503.055 | 7287.4833 | 6551.9216 | 5569.45
15612: New 2022JAN 18V50DF_NG_A #3
MEAN |  |  |  | 22513.1985 | 20466.5211 | 14651.1314 | 13444.7087 | 10203.1551 | 8526.1652 | 7599.5788 | 8780.5274 | 7217.0545 | 7638.0375 | 7269.5339 | 6940.6189 | 6965.5785 | 6816.5781 | 6066.1017 | 5419.3836 | 4662.3482
P5 |  |  |  | 17699.2388 | 16661.4353 | 12263.5687 | 10973.675 | 7855.19 | 6714.0154 | 6227.9624 | 7432.6093 | 6014.645 | 6076.8 | 5535.225 | 5286.6774 | 5375.3808 | 5562.57 | 4891 | 4299.61 | 3648.95
P95 |  |  |  | 26380.0422 | 23942.0849 | 17683.1304 | 16427.8327 | 13413.4995 | 11791.9601 | 9837.3911 | 11028.728 | 8897.7934 | 9420.2642 | 9226.9101 | 8751.455 | 8244.39 | 8331.1337 | 7380.7874 | 6604.095 | 5642.9114
15612: New 2022JAN 18V50DF_NG_A #4
MEAN |  |  |  | 22549.5885 | 20577.6693 | 14778.9395 | 13488.6896 | 10168.1038 | 8566.0701 | 7603.6459 | 8795.0859 | 7226.6779 | 7672.5404 | 7289.9832 | 6940.4116 | 6981.4472 | 6802.9911 | 6054.9674 | 5420.7707 | 4662.3514
P5 |  |  |  | 17180.7141 | 16707.9028 | 12185.1307 | 10980.735 | 8129.4081 | 6506.24 | 6044.4713 | 7431.2121 | 5990.5488 | 6068.36 | 5560.5 | 5149.98 | 5426.4 | 5486.8827 | 4949.119 | 4425.085 | 3548.75
P95 |  |  |  | 26120.3297 | 23902.304 | 17900.2375 | 16559.2292 | 13352.2269 | 11671.8865 | 9833.9686 | 10855.593 | 8857.5999 | 9419.9181 | 9387.9552 | 8791.3654 | 8293.1464 | 8293.7375 | 7548.5038 | 6633.301 | 5661.3
15612: New 2022JAN 18V50DF_NG_A #5
MEAN |  |  |  | 22343.5188 | 20136.4731 | 14706.4319 | 13465.4371 | 10154.9886 | 8588.1101 | 7665.7876 | 8722.1959 | 7226.7262 | 7670.4513 | 7263.86 | 6925.501 | 7017.1851 | 6803.6354 | 6078.0319 | 5424.052 | 4656.2572
P5 |  |  |  | 17351.1683 | 17024.4979 | 12248.0259 | 10755.3202 | 7988.47 | 6616.7617 | 6261.97 | 7393.1856 | 5969.88 | 6237.16 | 5712.15 | 5192.055 | 5266.8 | 5671.64 | 4929.3662 | 4324.705 | 3481.95
P95 |  |  |  | 26113.1946 | 23768.2652 | 17987.2974 | 16388.204 | 13256.232 | 11837.4889 | 9974.9888 | 10680.286 | 8718.9244 | 9396.5877 | 9269.6798 | 8854.5539 | 8201.9759 | 8415.17 | 7482.995 | 6531.5229 | 5627.9
15612: New 2022JAN DGGS Build-out 18V50DF_NG_A Cumulative #1
MEAN |  |  |  | 44602.1867 | 37791.4997 | 46043.103 | 36523.9648 | 29655.9825 | 25186.3687 | 25409.0977 | 24842.3492 | 22072.1867 | 18923.6692 | 18157.5011 | 17115.5198 | 17564.7271 | 17145.9848 | 15226.4876 | 17005.9735 | 15994.3787
P5 |  |  |  | 21781.41 | 20897.295 | 34780.3795 | 27665.6454 | 20911.3268 | 16459.9927 | 18825.6669 | 18929.9243 | 16256.0498 | 14980.8022 | 13742.0559 | 12117.4965 | 13259.3501 | 13677.906 | 12372.0605 | 13044.2831 | 12132.2569
P95 |  |  |  | 61620.82 | 53584.61 | 55178.1536 | 46292.7161 | 41395.872 | 38744.2162 | 32715.7889 | 34045.2248 | 29464.5521 | 23723.3384 | 22751.0283 | 22026.2263 | 20610.3098 | 22162.2549 | 18881.9223 | 21265.088 | 19342.3831
15612: New 2022JAN J920_A #1
MEAN |  |  |  | 25838.3375 | 25110.7321 | 21504.7388 | 13192.4518 | 11154.2948 | 9730.2539 | 8692.2225 | 8822.3932 | 7217.5258 | 8249.8295 | 7841.4535 | 7551.2672 | 7300.1516 | 7166.6669 | 6521.2893 | 6163.7001 | 5774.2931
P5 |  |  |  | 24708.9604 | 23373.9006 | 20145.5925 | 11723.8278 | 10037.6441 | 8723.997 | 7827.9495 | 8010.5581 | 6092.4929 | 7298.0304 | 7030.22 | 6731.2083 | 6498.6648 | 6507.2373 | 5736.8318 | 5464.2593 | 5074.2433
P95 |  |  |  | 26757.3344 | 26326.7954 | 22876.6351 | 14504.589 | 12221.9841 | 11184.3496 | 9651.8762 | 9724.4711 | 8444.8986 | 9395.7431 | 8884.6113 | 8584.465 | 8104.7695 | 7911.1345 | 7251.5782 | 6925.6768 | 6436.0852
15612: New 2022JAN J920_A #2
MEAN |  |  |  | 25900.092 | 25188.1837 | 21781.8847 | 13262.8431 | 11204.6872 | 9729.807 | 8687.5403 | 8846.0526 | 7221.4728 | 8291.3635 | 7915.872 | 7599.6233 | 7317.3412 | 7279.5187 | 6587.535 | 6165.1762 | 5797.5177
P5 |  |  |  | 24987.2772 | 23814.0382 | 20575.9096 | 11601.6468 | 10073.7526 | 8641.1154 | 7710.1271 | 7932.2255 | 6041.21 | 7390.1451 | 6967.5208 | 6867.3286 | 6559.3808 | 6552.48 | 5780.495 | 5307.3429 | 5049.8899
P95 |  |  |  | 26916.013 | 26371.3439 | 23137.6218 | 14631.7976 | 12492.4197 | 11075.9651 | 9888.563 | 9846.3361 | 8485.2414 | 9317.2157 | 8848.9567 | 8495.5382 | 8112.1306 | 8158.7273 | 7312.8754 | 6980.8296 | 6438.79
15612: New 2022JAN J920_A #3
MEAN |  |  |  | 25863.4812 | 25211.7594 | 21789.449 | 13189.0025 | 11233.2816 | 9746.1903 | 8709.8036 | 8857.9871 | 7242.3967 | 8264.1673 | 7903.8523 | 7546.1688 | 7339.9552 | 7257.5727 | 6603.7959 | 6279.8542 | 5779.744
P5 |  |  |  | 24612.1375 | 23800.1296 | 20180.0071 | 11769.1278 | 10024.9071 | 8712.7407 | 7810.6098 | 7989.6974 | 6119.54 | 7389.8835 | 7029.4058 | 6753.0032 | 6541.561 | 6633.9095 | 5826.0846 | 5680.91 | 5116.1591
P95 |  |  |  | 26709.632 | 26269.3124 | 23149.9766 | 14815.2613 | 12306.1839 | 11200.5921 | 9672.7392 | 9811.6727 | 8567.6 | 9284.9827 | 8814.3491 | 8547.3663 | 8164.7627 | 7938.1192 | 7303.625 | 7022.3521 | 6541.74
15612: New 2022JAN J920_A #4
MEAN |  |  |  | 25936.2828 | 25190.9939 | 21649.5325 | 13245.9184 | 11228.1412 | 9781.5851 | 8707.5092 | 8860.8984 | 7225.2251 | 8282.6507 | 7934.036 | 7641.5062 | 7377.2875 | 7297.5616 | 6710.9832 | 6318.976 | 5832.2036
P5 |  |  |  | 24927.481 | 23769.7091 | 20272.471 | 11900.0467 | 10225.4394 | 8687.0125 | 7729.3079 | 8000.805 | 6101.8261 | 7420.5908 | 6996.9188 | 6766.5244 | 6487.9363 | 6568.7213 | 5899.2495 | 5585.4678 | 5102.72
P95 |  |  |  | 26825.5516 | 26346.1358 | 22889.9202 | 14752.3898 | 12411.5207 | 11270.1237 | 9957.8671 | 9658.055 | 8409.239 | 9421.155 | 9049.0099 | 8595.3555 | 8245.5361 | 8122.8 | 7460.7739 | 7102.3549 | 6542.14
15612: New 2022JAN LM2500_A #1
MEAN |  |  |  | 19485.9964 | 15417.2029 | 12626.0432 | 9010.9152 | 7141.896 | 5153.707 | 5504.0016 | 5564.962 | 5086.0656 | 4902.675 | 4621.7088 | 4437.0204 | 4679.235 | 4319 | 3635.8814 | 4079.1024 | 3489.7734
P5 |  |  |  | 11342.25 | 9369.611 | 8118.52 | 5997.64 | 4805.1 | 3278.6 | 4025.6 | 4052.035 | 3715.47 | 3542.9 | 3296.6 | 3138.465 | 3415.5 | 3282.44 | 2657.88 | 3100.8 | 2577
P95 |  |  |  | 27272.52 | 22379.8315 | 17101.675 | 12299.6 | 9976.905 | 7818.2 | 7434.78 | 7627.36 | 6367.59 | 6387.2 | 5909 | 6152.88 | 5853.375 | 5935.54 | 4651.29 | 5168 | 4496.865
15612: New 2022JAN LM2500_A #10
MEAN |  |  |  | 19638.786 | 15417.6643 | 12555.7324 | 8989.8664 | 7141.896 | 5191.2848 | 5488.654 | 5564.7111 | 5109.3342 | 4867.9945 | 4625.192 | 4423.3749 | 4691.8575 | 4318.0128 | 3641.2956 | 4074.968 | 3489.0003
P5 |  |  |  | 11795.94 | 9154.5 | 7835.0663 | 5946.92 | 4817.745 | 3366.87 | 4138.82 | 3976.765 | 3790.53 | 3517.95 | 3333.92 | 3088.845 | 3452.625 | 3208.4 | 2707.1 | 3204.16 | 2345.07
P95 |  |  |  | 27163.89 | 22555.8003 | 17343.26 | 12299.6 | 10002.195 | 7780.37 | 7422.2 | 7552.09 | 6380.1 | 6312.35 | 5971.2 | 6289.335 | 5816.25 | 5910.86 | 4626.68 | 5116.32 | 4535.52
15612: New 2022JAN LM2500_A #11
MEAN |  |  |  | 19571.3029 | 15414.8309 | 12650.9794 | 8994.1776 | 7146.4482 | 5174.3874 | 5466.01 | 5584.0304 | 5079.3102 | 4878.224 | 4599.068 | 4423.623 | 4684.4325 | 4313.0768 | 3644.741 | 4087.888 | 3490.2888
P5 |  |  |  | 11406.15 | 9065.25 | 7856.5884 | 5706 | 4741.875 | 3291.21 | 4101.08 | 3964.22 | 3778.02 | 3505.475 | 3333.92 | 3051.63 | 3390.75 | 3183.72 | 2756.32 | 3217.08 | 2383.725
P95 |  |  |  | 27215.01 | 22463.5257 | 17584.845 | 12185.48 | 10229.805 | 7742.54 | 7359.3 | 7740.265 | 6442.65 | 6399.675 | 5946.32 | 6090.855 | 5865.75 | 6046.6 | 4774.34 | 5245.52 | 4522.635
15612: New 2022JAN LM2500_A #12
MEAN |  |  |  | 19616.8883 | 15454.9439 | 12643.7948 | 9054.788 | 7152.2649 | 5134.792 | 5483.3704 | 5576.5034 | 5101.578 | 4872.735 | 4605.288 | 4461.3342 | 4697.55 | 4331.8336 | 3654.8311 | 4080.136 | 3468.642
P5 |  |  |  | 11399.76 | 9268.2727 | 7940.515 | 6023 | 4855.68 | 3202.94 | 4088.5 | 4202.575 | 3790.53 | 3617.75 | 3358.8 | 2977.2 | 3378.375 | 3171.38 | 2707.1 | 3165.4 | 2448.15
P95 |  |  |  | 27170.28 | 22636.7093 | 17483.125 | 12324.96 | 10040.13 | 7780.37 | 7472.52 | 7690.085 | 6355.08 | 6362.25 | 5871.68 | 6301.74 | 5828.625 | 6083.62 | 4700.51 | 5219.68 | 4496.865
15612: New 2022JAN LM2500_A #13
MEAN |  |  |  | 19606.0099 | 15420.0439 | 12650.6992 | 9014.7192 | 7149.7359 | 5130.2524 | 5483.8736 | 5611.6294 | 5113.5876 | 4898.4335 | 4609.7664 | 4447.4406 | 4701.7575 | 4349.3564 | 3675.0113 | 4073.9344 | 3477.1461
P5 |  |  |  | 11350.0172 | 9345.75 | 7813.365 | 5820.12 | 4729.23 | 3404.7 | 4000.44 | 4039.49 | 3865.59 | 3605.275 | 3234.4 | 3064.035 | 3489.75 | 3171.38 | 2744.015 | 3100.8 | 2473.92
P95 |  |  |  | 27202.23 | 22335.2215 | 17406.835 | 12198.16 | 10394.19 | 7641.66 | 7283.82 | 7690.085 | 6442.65 | 6424.625 | 5983.64 | 6103.26 | 5865.75 | 6009.58 | 4700.51 | 5180.92 | 4522.635
15612: New 2022JAN LM2500_A #14
MEAN |  |  |  | 19623.7112 | 15415.4292 | 12573.7842 | 8949.7976 | 7170.4737 | 5175.144 | 5487.6476 | 5599.8371 | 5117.3406 | 4889.8257 | 4643.852 | 4480.1898 | 4709.925 | 4373.296 | 3691.0078 | 4085.304 | 3508.0701
P5 |  |  |  | 11917.35 | 9235.9128 | 7939.1845 | 5946.92 | 4792.455 | 3366.87 | 4138.82 | 4215.12 | 3790.53 | 3505.475 | 3371.24 | 3051.63 | 3452.625 | 3183.72 | 2657.88 | 3152.48 | 2461.035
P95 |  |  |  | 27030.2742 | 22420.875 | 17648.42 | 12172.8 | 10293.03 | 7729.93 | 7397.04 | 7501.91 | 6530.22 | 6487 | 5983.64 | 6214.905 | 5803.875 | 5960.22 | 4725.12 | 5103.4 | 4574.175
15612: New 2022JAN LM2500_A #15
MEAN |  |  |  | 19593.8228 | 15398.0797 | 12631.5503 | 8975.1576 | 7134.8148 | 5164.8038 | 5494.1892 | 5560.1949 | 5135.1048 | 4919.641 | 4671.22 | 4464.5595 | 4714.875 | 4373.296 | 3693.2227 | 4108.56 | 3485.9079
P5 |  |  |  | 11661.75 | 9396.75 | 7781.58 | 5908.88 | 4729.23 | 3265.99 | 4063.34 | 4114.76 | 3840.57 | 3542.9 | 3346.36 | 2989.605 | 3353.625 | 3233.08 | 2768.625 | 3191.24 | 2409.495
P95 |  |  |  | 27413.1 | 22522.875 | 17495.84 | 12160.12 | 10406.835 | 7893.86 | 7334.14 | 7702.63 | 6630.3 | 6399.675 | 6020.96 | 6314.145 | 5890.5 | 5972.56 | 4774.34 | 5219.68 | 4548.405
15612: New 2022JAN LM2500_A #16
MEAN |  |  |  | 19618.9474 | 15370.1647 | 12614.1087 | 8951.8264 | 7117.1118 | 5139.3316 | 5477.5836 | 5539.6211 | 5121.8442 | 4890.9485 | 4635.144 | 4447.6887 | 4710.42 | 4350.5904 | 3656.3077 | 4090.9888 | 3475.0845
P5 |  |  |  | 11834.28 | 8721 | 8054.945 | 6023 | 4754.52 | 3291.21 | 4050.76 | 4001.855 | 3828.06 | 3705.075 | 3458.32 | 3039.225 | 3415.5 | 3307.12 | 2633.27 | 3230 | 2370.84
P95 |  |  |  | 27055.26 | 22625.1142 | 17648.42 | 12198.16 | 10255.095 | 7805.59 | 7371.88 | 7715.175 | 6442.65 | 6287.4 | 6083.16 | 6239.715 | 5841 | 5935.54 | 4762.035 | 5142.16 | 4638.6
15612: New 2022JAN LM2500_A #17
MEAN |  |  |  | 19497.1534 | 15392.8972 | 12594.7885 | 8914.2936 | 7074.6246 | 5107.1761 | 5447.8948 | 5520.0509 | 5083.0632 | 4886.4575 | 4607.776 | 4444.2153 | 4693.3425 | 4343.68 | 3660.4914 | 4070.0584 | 3491.835
P5 |  |  |  | 11177.0993 | 9058.875 | 7781.57 | 5794.76 | 4640.715 | 3253.38 | 4000.44 | 4026.945 | 3778.02 | 3692.6 | 3333.92 | 2939.985 | 3465 | 3208.4 | 2694.795 | 3152.48 | 2512.575
P95 |  |  |  | 27074.43 | 22692.07 | 17305.115 | 12058.68 | 10141.29 | 7780.37 | 7409.62 | 7802.99 | 6505.2 | 6399.675 | 6008.52 | 6066.045 | 5816.25 | 6108.3 | 4651.29 | 5012.96 | 4509.75
15612: New 2022JAN LM2500_A #18
MEAN |  |  |  | 19459.3064 | 15266.4913 | 12524.0064 | 8897.3024 | 7104.7197 | 5118.1468 | 5439.0888 | 5509.2622 | 5058.2934 | 4885.21 | 4593.0968 | 4444.4634 | 4715.1225 | 4322.2084 | 3641.5417 | 4078.844 | 3483.3309
P5 |  |  |  | 11860.9873 | 9089.4858 | 7908.72 | 5832.8 | 4729.23 | 3240.77 | 3924.96 | 4014.4 | 3828.06 | 3592.8 | 3159.76 | 2952.39 | 3403.125 | 3208.4 | 2694.795 | 3178.32 | 2499.69
P95 |  |  |  | 26865.8161 | 22085.1319 | 17203.395 | 12096.72 | 10052.775 | 7830.81 | 7434.78 | 7514.455 | 6305.04 | 6349.775 | 5946.32 | 6140.475 | 5841 | 6034.26 | 4651.29 | 5064.64 | 4509.75
15612: New 2022JAN LM2500_A #19
MEAN |  |  |  | 19478.7599 | 15258.5925 | 12490.9604 | 8846.5824 | 7095.1095 | 5137.5662 | 5442.3596 | 5492.4519 | 5064.2982 | 4851.0285 | 4574.6856 | 4417.9167 | 4697.55 | 4336.276 | 3654.3389 | 4053.004 | 3463.488
P5 |  |  |  | 11840.67 | 9103.5 | 7870.575 | 5680.64 | 4792.455 | 3253.38 | 4075.92 | 3926.585 | 3828.06 | 3480.525 | 3246.84 | 2939.985 | 3390.75 | 3245.42 | 2756.32 | 3036.2 | 2461.035
P95 |  |  |  | 26914.68 | 22390.082 | 17419.55 | 12046 | 10002.195 | 7881.25 | 7447.36 | 7614.815 | 6505.2 | 6337.3 | 5909 | 6115.665 | 5729.625 | 6083.62 | 4675.9 | 5116.32 | 4483.98
15612: New 2022JAN LM2500_A #2
MEAN |  |  |  | 19550.5428 | 15373.6838 | 12578.7344 | 8980.1838 | 7115.0886 | 5147.6542 | 5496.202 | 5568.2237 | 5072.805 | 4868.9925 | 4577.4224 | 4440.2457 | 4689.135 | 4310.6088 | 3626.5296 | 4065.924 | 3482.5578
P5 |  |  |  | 11311.0392 | 9151.9495 | 7781.58 | 6061.04 | 4931.55 | 3417.31 | 4088.5 | 4064.58 | 3790.53 | 3493 | 3296.6 | 3014.415 | 3415.5 | 3270.1 | 2719.405 | 3165.4 | 2525.46
P95 |  |  |  | 27061.65 | 22462.034 | 17317.83 | 12033.32 | 9964.26 | 7893.86 | 7346.72 | 7577.18 | 6317.55 | 6262.45 | 5946.32 | 6214.905 | 5779.125 | 5984.9 | 4712.815 | 5090.48 | 4483.98
15612: New 2022JAN LM2500_A #20
MEAN |  |  |  | 19489.5115 | 15304.4833 | 12468.092 | 8899.5848 | 7053.6339 | 5089.9004 | 5414.6836 | 5502.237 | 5059.2942 | 4841.298 | 4584.8864 | 4419.4053 | 4686.165 | 4284.6948 | 3638.3424 | 4040.3424 | 3470.7036
P5 |  |  |  | 11546.73 | 9084.375 | 7692.565 | 5858.16 | 4729.23 | 3215.55 | 3937.54 | 4001.855 | 3740.49 | 3505.475 | 3333.92 | 2989.605 | 3366 | 3134.36 | 2670.185 | 3100.8 | 2448.15
P95 |  |  |  | 26960.1812 | 22669.5 | 17203.395 | 12084.04 | 10014.84 | 7805.59 | 7271.24 | 7514.455 | 6492.69 | 6249.975 | 5946.32 | 6115.665 | 5816.25 | 5873.84 | 4712.815 | 4974.2 | 4587.06
15612: New 2022JAN LM2500_A #21
MEAN |  |  |  | 19480.138 | 15287.5858 | 12506.4072 | 8857.9944 | 7060.968 | 5096.962 | 5455.6944 | 5491.1974 | 5050.5372 | 4835.0478 | 4590.1112 | 4439.2533 | 4679.235 | 4319.9872 | 3653.6006 | 4072.1256 | 3452.6646
P5 |  |  |  | 11610.63 | 9355.245 | 7749.79 | 5782.08 | 4691.295 | 3341.65 | 3924.96 | 4089.67 | 3727.98 | 3505.475 | 3284.16 | 2989.605 | 3304.125 | 3171.38 | 2707.1 | 3204.16 | 2370.84
P95 |  |  |  | 26806.05 | 22617.3907 | 17152.535 | 12185.48 | 10217.16 | 7805.59 | 7359.3 | 7627.36 | 6292.53 | 6437.1 | 5946.32 | 6177.69 | 5828.625 | 5984.9 | 4749.73 | 5193.84 | 4445.325
15612: New 2022JAN LM2500_A #3
MEAN |  |  |  | 19568.4864 | 15422.1156 | 12593.9213 | 8985.8088 | 7121.664 | 5148.4108 | 5478.8416 | 5563.4566 | 5054.2902 | 4874.4815 | 4588.1208 | 4437.2685 | 4668.84 | 4280.9928 | 3629.975 | 4039.8256 | 3465.2919
P5 |  |  |  | 11540.34 | 9156.7775 | 7807.01 | 5744.04 | 4817.745 | 3366.87 | 4038.18 | 3951.675 | 3765.51 | 3642.7 | 3172.2 | 3026.82 | 3415.5 | 3171.38 | 2657.88 | 3113.72 | 2486.805
P95 |  |  |  | 26969.688 | 22484.625 | 17273.325 | 12274.24 | 10103.355 | 7780.37 | 7359.3 | 7514.455 | 6380.1 | 6349.775 | 5784.6 | 6227.31 | 5766.75 | 5984.9 | 4737.425 | 5090.48 | 4509.75
15612: New 2022JAN LM2500_A #4
MEAN |  |  |  | 19640.2327 | 15430.9172 | 12576.4054 | 8985.7214 | 7124.6988 | 5122.9386 | 5482.6156 | 5561.4494 | 5067.0504 | 4865.9985 | 4591.604 | 4459.8456 | 4676.265 | 4291.3584 | 3641.7878 | 4058.4304 | 3480.7539
P5 |  |  |  | 11764.3215 | 8986.5603 | 7826.08 | 5984.96 | 4868.325 | 3265.99 | 4088.5 | 4089.67 | 3740.49 | 3505.475 | 3309.04 | 3002.01 | 3427.875 | 3183.72 | 2793.235 | 3074.96 | 2473.92
P95 |  |  |  | 27381.15 | 22548.375 | 17394.12 | 12134.76 | 9976.905 | 7692.1 | 7346.72 | 7602.27 | 6317.55 | 6349.775 | 5983.64 | 6264.525 | 5766.75 | 5972.56 | 4663.595 | 5077.56 | 4496.865
15612: New 2022JAN LM2500_A #5
MEAN |  |  |  | 19652.8004 | 15445.6935 | 12619.6361 | 9006.7308 | 7141.6431 | 5120.921 | 5483.622 | 5591.0556 | 5079.06 | 4861.757 | 4598.8192 | 4429.3293 | 4676.76 | 4302.958 | 3645.9715 | 4050.6784 | 3467.6112
P5 |  |  |  | 11761.5327 | 8944.125 | 7870.58 | 5845.48 | 4843.035 | 3442.53 | 4038.18 | 4089.67 | 3865.59 | 3655.175 | 3296.6 | 2952.39 | 3378.375 | 3134.36 | 2670.185 | 3100.8 | 2461.035
P95 |  |  |  | 27291.69 | 22248.75 | 17394.12 | 12185.48 | 10065.42 | 7729.93 | 7371.88 | 7727.72 | 6342.57 | 6337.3 | 5821.92 | 6190.095 | 5878.125 | 5947.88 | 4700.51 | 5180.92 | 4509.75
15612: New 2022JAN LM2500_A #6
MEAN |  |  |  | 19657.2563 | 15438.5338 | 12621.3985 | 8980.7368 | 7170.4737 | 5137.8184 | 5467.5196 | 5601.8443 | 5090.0688 | 4863.753 | 4628.6752 | 4429.3293 | 4712.6475 | 4325.17 | 3642.7722 | 4056.1048 | 3481.0116
P5 |  |  |  | 11679.4687 | 9069.112 | 7787.93 | 5820.12 | 4741.875 | 3253.38 | 4088.5 | 4001.855 | 3840.57 | 3630.225 | 3296.6 | 3014.415 | 3403.125 | 3233.08 | 2707.1 | 3217.08 | 2486.805
P95 |  |  |  | 27298.08 | 22720.8641 | 17165.25 | 12058.68 | 10217.16 | 7944.3 | 7409.62 | 7752.81 | 6455.16 | 6299.875 | 5946.32 | 6202.5 | 5890.5 | 6046.6 | 4737.425 | 5155.08 | 4483.98
15612: New 2022JAN LM2500_A #7
MEAN |  |  |  | 19719.8319 | 15490.7534 | 12696.6445 | 9009.3936 | 7122.6756 | 5152.6982 | 5517.8396 | 5620.6618 | 5101.578 | 4881.4675 | 4602.5512 | 4444.4634 | 4685.67 | 4322.702 | 3666.1517 | 4077.552 | 3485.1348
P5 |  |  |  | 11744.82 | 9211.875 | 7934.16 | 5896.2 | 4590.135 | 3316.43 | 4088.5 | 4152.395 | 3690.45 | 3617.75 | 3147.32 | 2977.2 | 3465 | 3282.44 | 2719.405 | 3217.08 | 2435.265
P95 |  |  |  | 27300.7142 | 22624.875 | 17495.84 | 12286.92 | 10267.74 | 7515.56 | 7384.46 | 7589.725 | 6342.57 | 6474.525 | 6020.96 | 5966.805 | 5841 | 6108.3 | 4749.73 | 5180.92 | 4509.75
15612: New 2022JAN LM2500_A #8
MEAN |  |  |  | 19666.6776 | 15444.2793 | 12564.297 | 8962.7312 | 7111.8009 | 5154.968 | 5497.46 | 5610.124 | 5100.0768 | 4892.4455 | 4601.3072 | 4426.3521 | 4682.205 | 4325.4168 | 3650.1552 | 4065.1488 | 3482.0424
P5 |  |  |  | 11833.1188 | 9173.625 | 7862.7569 | 5921.56 | 4716.585 | 3404.7 | 3962.7 | 4039.49 | 3778.02 | 3480.525 | 3259.28 | 2939.985 | 3403.125 | 3294.78 | 2731.71 | 3178.32 | 2422.38
P95 |  |  |  | 27202.23 | 22274.25 | 17394.12 | 12286.92 | 10229.805 | 7578.61 | 7384.46 | 7664.995 | 6580.26 | 6412.15 | 5946.32 | 6264.525 | 5816.25 | 5910.86 | 4700.51 | 5090.48 | 4548.405
15612: New 2022JAN LM2500_A #9
MEAN |  |  |  | 19584.7953 | 15423.7817 | 12623.5756 | 8942.9504 | 7160.3577 | 5135.5486 | 5482.364 | 5580.2669 | 5075.0568 | 4866.4975 | 4631.6608 | 4447.6887 | 4719.33 | 4319.4936 | 3656.0616 | 4067.9912 | 3468.8997
P5 |  |  |  | 11879.01 | 9517.291 | 8131.8579 | 5832.8 | 4880.97 | 3215.55 | 3962.7 | 4089.67 | 3677.94 | 3592.8 | 3284.16 | 2939.985 | 3440.25 | 3270.1 | 2707.1 | 3100.8 | 2473.92
P95 |  |  |  | 26824.4618 | 22695 | 17343.26 | 12033.32 | 10166.58 | 7591.22 | 7296.4 | 7815.535 | 6492.69 | 6374.725 | 5996.08 | 6115.665 | 5890.5 | 6071.28 | 4737.425 | 5142.16 | 4509.75
15612: New 2024JAN J920_A #1
MEAN | [5 empty] | 21608.3157 | 13164.2595 | 11204.7893 | 9715.9704 | 8716.9864 | 8887.2408 | 7246.201 | 8314.5694 | 7923.6056 | 7635.0822 | 7389.3149 | 7310.9015 | 6703.9535 | 6314.7731 | 5882.7697
P5 | [5 empty] | 20229.3258 | 11916.7951 | 10052.9952 | 8741.4666 | 7768.3438 | 7936.3635 | 6201.9952 | 7348.2605 | 6982.3332 | 6809.3 | 6514.1632 | 6586.3984 | 5830.51 | 5590.35 | 5209.45
P95 | [5 empty] | 22804.3638 | 14565.9058 | 12437.3712 | 11140.8691 | 9812.0262 | 9724.0677 | 8532.042 | 9218.7043 | 9015.4482 | 8670.9867 | 8159.0721 | 7942.591 | 7489.4664 | 7218.1295 | 6591.28
15612: New 2024JAN J920_A #2
MEAN | [5 empty] | 21682.0392 | 13128.7697 | 11252.6004 | 9767.6838 | 8740.2636 | 8868.0274 | 7236.9709 | 8291.7054 | 7893.4524 | 7567.8674 | 7279.0139 | 7310.5745 | 6655.1085 | 6280.7504 | 5826.582
P5 | [5 empty] | 20131.5018 | 11766.6148 | 10113.6253 | 8708.9794 | 7789.2214 | 8178.64 | 6201.3186 | 7328.4288 | 7046.1537 | 6748.3908 | 6501.3225 | 6584.8674 | 5869.0591 | 5510.77 | 5132.03
P95 | [5 empty] | 22744.2005 | 14574.0379 | 12377.2619 | 11109.5459 | 9820.7648 | 9689.6967 | 8436.7 | 9273.0141 | 8913.8415 | 8432.9425 | 7980.7427 | 8042.6142 | 7467.345 | 7186.2402 | 6471.3302
15612: New 2026JAN 18V50DF_NG_B #1
MEAN | [7 empty] | 12325.7833 | 10533.691 | 9690.9432 | 10318.177 | 9155.4847 | 9245.0312 | 8762.2585 | 8327.3719 | 8217.5736 | 8061.6599 | 7233.3952 | 6806.1926 | 6091.4977
P5 | [7 empty] | 9862.72 | 8199.29 | 8030.935 | 8477.345 | 7580.13 | 7604.44 | 6908.5 | 6496.38 | 6400.8 | 6594.54 | 5837.375 | 5575.2 | 4976.6
P95 | [7 empty] | 15705.305 | 14238.6601 | 12207.405 | 12569.26 | 11326.76 | 11022.08 | 11077.715 | 10317.682 | 9937.0876 | 9646.5591 | 8710 | 8168.35 | 7276.955
15612: New 2026JAN 18V50DF_NG_B #2
MEAN | [7 empty] | 12337.9075 | 10523.5259 | 9692.1211 | 10330.0429 | 9180.3875 | 9219.5905 | 8755.6671 | 8346.8512 | 8239.9302 | 8069.8863 | 7260.587 | 6816.8909 | 6061.2061
P5 | [7 empty] | 9706.6528 | 8045.44 | 7985.19 | 8661.5588 | 7625.88 | 7511.6 | 6925.35 | 6504.795 | 6342 | 6560.98 | 5695 | 5579.455 | 4826.3
P95 | [7 empty] | 15820.9183 | 14543.3562 | 12087.32 | 12682.2329 | 11214.7757 | 11043.25 | 11031.4169 | 10446.715 | 9748.6327 | 10013.255 | 8801.0049 | 8310.555 | 7243.135
15612: New 2026JAN J920_B #1
MEAN | [7 empty] | 11190.8113 | 10190.7172 | 9396.6635 | 9464.2107 | 9594.1636 | 8427.621 | 8024.3728 | 7693.1121 | 7414.2953 | 7199.4327 | 6622.3653 | 6339.3895 | 5882.0635
P5 | [7 empty] | 9914.6516 | 9109.2786 | 8370.9924 | 8538.1333 | 8578.4894 | 7461.115 | 7046.9408 | 6906.9902 | 6384.11 | 6433.3851 | 5728.45 | 5338.06 | 5027.61
P95 | [7 empty] | 12539.0968 | 11528.5679 | 10458.5661 | 10426.4013 | 10515.4132 | 9594.1739 | 9158.193 | 8811.7909 | 8378.503 | 8104.88 | 7508.37 | 7310.8767 | 6765.6379
15612: New 2028JAN J920_B #1
MEAN | [9 empty] | 9366.974 | 9395.043 | 9606.0554 | 8450.835 | 7985.7874 | 7603.9979 | 7365.0529 | 7211.3849 | 6628.6947 | 6336.0452 | 5913.5801
P5 | [9 empty] | 8406.93 | 8548.2 | 8602.7107 | 7514.5832 | 6995.4117 | 6713.1772 | 6368.4705 | 6485.178 | 5779.2703 | 5422.015 | 5128.1065
P95 | [9 empty] | 10410.8972 | 10379.5749 | 10571.9534 | 9658.0486 | 9008.2778 | 8727.7644 | 8298.3665 | 7977.28 | 7487.0206 | 7410.2227 | 6782.0559
15612: New 2028JAN J920_B #2
MEAN | [9 empty] | 9380.1759 | 9395.4847 | 9626.4979 | 8459.5173 | 7966.0613 | 7626.0034 | 7306.7984 | 7156.468 | 6558.9161 | 6286.9906 | 5846.8461
P5 | [9 empty] | 8467.755 | 8403.74 | 8724.5792 | 7541.9799 | 6871.7885 | 6835.9735 | 6283.68 | 6348.3628 | 5762.535 | 5304.015 | 5169.3216
P95 | [9 empty] | 10434.982 | 10254.3385 | 10536.4822 | 9654.5658 | 9099.5281 | 8575.6624 | 8259.8599 | 7961.7863 | 7372.035 | 7217.12 | 6623.54
15612: New 2029JAN J920_B #1
MEAN | [10 empty] | 9379.1018 | 9557.8146 | 8443.0917 | 7990.9619 | 7578.8922 | 7263.4043 | 7119.2799 | 6505.0504 | 6161.6266 | 5692.383
P5 | [10 empty] | 8521.5474 | 8456.5809 | 7332.2241 | 6973.4811 | 6775.4187 | 6276.35 | 6347.28 | 5616.695 | 5376.735 | 4934.735
P95 | [10 empty] | 10331.9067 | 10489.3936 | 9604.0726 | 8993.1467 | 8608.5422 | 8181.8333 | 7867.0088 | 7356.3768 | 7034.3455 | 6407.2228
15612: New 2030JAN 18V50DF_NG_B #1
MEAN | [11 empty] | 9129.6975 | 9209.577 | 8760.756 | 8324.3182 | 8247.7828 | 8070.5054 | 7261.9855 | 6806.1122 | 6064.7697
P5 | [11 empty] | 7460.28 | 7596 | 6773.7 | 6496.38 | 6476.4 | 6703.61 | 5795.5 | 5571.09 | 4909.8
P95 | [11 empty] | 11086.22 | 11240.611 | 11208.665 | 10358.4676 | 9781.17 | 9723.87 | 8801.855 | 8193.445 | 7305.97
15612: New 2030JAN 18V50DF_NG_B #2
MEAN | [11 empty] | 9144.2219 | 9230.6965 | 8783.2692 | 8312.3112 | 8221.8507 | 8066.8293 | 7239.4151 | 6812.129 | 6076.7398
P5 | [11 empty] | 7468.56 | 7747.92 | 6900.075 | 6538.455 | 6619.2 | 6544.2 | 5787.125 | 5596.185 | 4893.1
P95 | [11 empty] | 11270.0013 | 11224.22 | 11217.8025 | 10059.625 | 9776.1766 | 10025.77 | 8689.8792 | 8189.335 | 7247.8
15612: New 2030JAN J920_B #1
MEAN | [11 empty] | 9400.6185 | 8519.414 | 7935.5782 | 7593.3254 | 7289.1818 | 7078.191 | 6505.6217 | 6106.2427 | 5554.0127
P5 | [11 empty] | 8293.1331 | 7587.58 | 6902.06 | 6793.185 | 6132.95 | 6320.015 | 5751.2 | 5267.57 | 4830.48
P95 | [11 empty] | 10424.6934 | 9776.6796 | 8937.9629 | 8684.8443 | 8310.3478 | 7791.5927 | 7263.005 | 7007.0743 | 6410.6989
15612: New 2030JAN J920_B #2
MEAN | [11 empty] | 9362.9484 | 8451.8661 | 7945.7041 | 7571.0161 | 7248.4817 | 7083.8603 | 6466.5483 | 6036.092 | 5494.9467
P5 | [11 empty] | 8383.6145 | 7480.045 | 6958.1259 | 6651.8515 | 6166.341 | 6361.0131 | 5624.295 | 5113.125 | 4676.2
P95 | [11 empty] | 10417.0334 | 9843.1691 | 9058.9579 | 8671.0155 | 8148.44 | 7894.9921 | 7413.9253 | 7092.345 | 6301.36
15612: New 2031JAN J920_B #1
MEAN | [12 empty] | 8400.1037 | 7939.8188 | 7582.9382 | 7223.821 | 7088.3426 | 6471.754 | 5999.4988 | 5486.3092
P5 | [12 empty] | 7341.9284 | 7062.28 | 6786.2632 | 6240.185 | 6336 | 5723.9 | 5140.055 | 4723.83
P95 | [12 empty] | 9539.7045 | 9129.2832 | 8818.6048 | 8145.1229 | 7839.3972 | 7337.9168 | 6925.9337 | 6330.5151
15612: New 2032JAN J920_B #1
MEAN | [13 empty] | 7928.7911 | 7588.3114 | 7267.6205 | 7084.9063 | 6456.6835 | 5981.8049 | 5474.6144
P5 | [13 empty] | 6896.4997 | 6697.0667 | 6322.525 | 6399.76 | 5532.8 | 5147.17 | 4669.35
P95 | [13 empty] | 9083.5891 | 8548.8829 | 8114.4821 | 7868.9486 | 7270.2107 | 6889.7294 | 6227.8175
15612: New 2034JAN J920_B #1
MEAN | [15 empty] | 7275.8502 | 7082.3476 | 6425.083 | 5960.9301 | 5443.9296
P5 | [15 empty] | 6239.8262 | 6290.48 | 5561.935 | 5094.945 | 4684.3795
P95 | [15 empty] | 8296.2165 | 7842.32 | 7235.375 | 6908.5036 | 6231.1826
15612: New 2035JAN J920_B #1
MEAN | [16 empty] | 7065.4727 | 6479.9122 | 5996.1118 | 5467.5396
P5 | [16 empty] | 6354.24 | 5594.185 | 5163.0022 | 4737.29
P95 | [16 empty] | 7774.1127 | 7299.8066 | 6943.6095 | 6303.67
15612: New 2036JAN J920_B #1
MEAN | [17 empty] | 6476.9047 | 6039.4407 | 5499.961
P5 | [17 empty] | 5619.2036 | 5203.855 | 4678.27
P95 | [17 empty] | 7303.057 | 7034.81 | 6401.4
15612: New 2037JAN J920_B #1
MEAN | [18 empty] | 5970.2431 | 5493.0524
P5 | [18 empty] | 5167.665 | 4735.06
P95 | [18 empty] | 6950.77 | 6276.03
15612: New 2037JAN J920_B #2
MEAN | [18 empty] | 6005.0679 | 5495.0748
P5 | [18 empty] | 5207.7504 | 4791.37
P95 | [18 empty] | 7075.8556 | 6357.0825
15612: New 2038JAN J920_B #1
MEAN | [19 empty] | 5513.1362
P5 | [19 empty] | 4839.64
P95 | [19 empty] | 6278.58
15612: New 2039JAN J920_B #1
MEAN
P5
P95
15612: New 2040JAN 18V50DF_NG_B #1
MEAN
P5
P95
15612: New 2041JAN 18V50DF_NG_B #1
MEAN
P5
P95
15612: New 2042JAN J920_B #1
MEAN
P5
P95
15612: New 2043JAN J920_B #1
MEAN
P5
P95
15612: New 2044JAN J920_B #1
MEAN
P5
P95
15612: New 2044JAN J920_B #2
MEAN
P5
P95
Simple HR 2018 Basin Creek 1-9 2015 single
MEAN | 2861.3279 | 1287.1566 | 1876.5905 | 8934.9326 | 2657.8391 | 1807.1198 | 3226.8677 | 2168.1084 | 2793.8182 | 3390.9296 | 4786.0973 | 4414.127 | 4131.7818 | 3526.0521 | 4140.2854 | 3698.4977 | 7634.2215 | 6547.8845 | 6163.4727 | 5305.1144
P5 | 0 | 0 | 51.925 | 0.085 | 51.77 | 25.875 | 1319.625 | 931.5 | 1293.75 | 1940.625 | 2752.4633 | 2944.1271 | 2716.875 | 2121.75 | 2380.5 | 2115.8223 | 5110.8161 | 4332.7794 | 4114.125 | 3415.5
P95 | 12102.8803 | 5858.7131 | 6077.3895 | 19717.9628 | 8128.4263 | 6947.3285 | 5589 | 4424.625 | 5036.9183 | 5271.5917 | 8235.6544 | 6287.625 | 5252.625 | 5142.8022 | 6300.9382 | 5780.3874 | 11296.5369 | 9336.3902 | 8265.6486 | 7571.8763
Simple HR 2018 CELP 2015 v2
MEAN | 130665.85 | 130922.4 | 130175.15 | 130114.6 | 130699.1 | 64667.05
P5 | 117512.5 | 119070 | 118720 | 118562.5 | 119262.5 | 58397.5
P95 | 134680 | 134960 | 134120 | 134120 | 134680 | 66640
Simple HR 2018 Colstrip 3 economic dispatch
MEAN | 90311.8845 | 81378.7511 | 77391.2588 | 73975.4658 | 80241.8645 | 82010.4071 | 82871.5091 | 72422.9401 | 70857.4452 | 69979.639 | 74461.6238 | 72400.7937 | 68807.7441 | 66651 | 65362.1651 | 65465.8749 | 68486.6513 | 68606.9407 | 66881.3782 | 64876.0394
P5 | 58438.8405 | 48279.7504 | 42302.754 | 21706.7004 | 33320.408 | 34909.9804 | 32951.1266 | 35175.782 | 31318.5234 | 39142.7535 | 41732.8152 | 40516.8416 | 38914.8835 | 30666.4255 | 32701.9015 | 32425.1462 | 38948.724 | 38023.8546 | 37455.0493 | 32351.24
P95 | 116648.4713 | 107468.3994 | 103065.5769 | 127633.356 | 125369.8998 | 125884.0359 | 127281.6596 | 119086.6243 | 118940.6166 | 109314.0293 | 115558.0287 | 110946.4452 | 108436.9233 | 107993.4979 | 96285.4897 | 92327.7954 | 100222.9271 | 98133.0674 | 97977.0885 | 94490.8026
Simple HR 2018 Colstrip 3 must run
MEAN | 107469.3 | 94576.5 | 107175 | 107044.5 | 92305.8 | 107587.2 | 107924.7 | 94183.2 | 107703.9 | 108005.1 | 93007.8 | 107070.6 | 107918.4 | 94062.6 | 107201.1 | 107384.4 | 92631.9 | 107757 | 107550 | 93766.5
P5 | 101550 | 88080 | 101625 | 100605 | 86250 | 100800 | 102885 | 89190 | 102060 | 101610 | 86205 | 100845 | 101670 | 88260 | 101325 | 102360 | 86580 | 103155 | 100740 | 89010
P95 | 112740 | 99420 | 113160 | 112305 | 97635 | 112785 | 112575 | 98820 | 112395 | 113265 | 97290 | 111870 | 112710 | 98700 | 112335 | 112395 | 97755 | 112695 | 112455 | 98490
Simple HR 2018 Colstrip 4 economic dispatch
MEAN | 89067.7819 | 78164.7342 | 72906.9897 | 67445.1434 | 76085.9596 | 75105.9568 | 78707.1272 | 68906.6099 | 70352.6316 | 69275.3891 | 73891.0265 | 70887.759 | 67603.0532 | 65385.8215 | 65255.6884 | 65551.6934 | 67277.0777 | 67278.0767 | 66716.7337 | 65309.1976
P5 | 56418.0523 | 45300.7204 | 39380.5238 | 20709.7378 | 28762.6059 | 28978.5073 | 30230.7977 | 31207.0046 | 30267.2113 | 37264.018 | 36602.6854 | 37372.3672 | 36550.1404 | 31186.0155 | 31117.3098 | 32054.0822 | 37579.9709 | 36991.2974 | 37250.6628 | 33107.5913
P95 | 117080.8341 | 104957.0444 | 96588.0611 | 116207.1575 | 122554.1935 | 118089.031 | 125648.3583 | 115602.7974 | 121393.6961 | 106310.3387 | 114610.7444 | 108715.3793 | 106393.0003 | 107445.4738 | 100955.0132 | 94691.8845 | 99685.6917 | 100167.8996 | 95778.1012 | 97100.0084
Simple HR 2018 Colstrip 4 must run
MEAN | 94541.7 | 107719.5 | 107050.2 | 91052.7 | 107853.3 | 108058.8 | 94716.9 | 107775.9 | 106886.7 | 92833.8 | 107666.7 | 107154.9 | 94053.6 | 106951.2 | 107112.9 | 92123.4 | 107529.6 | 108028.5 | 93751.8 | 107802.9
P5 | 88920 | 102045 | 100935 | 84345 | 101520 | 102420 | 89685 | 101520 | 101100 | 85935 | 100950 | 99885 | 87840 | 99960 | 100620 | 86100 | 100725 | 101865 | 88605 | 100485
P95 | 99465 | 113400 | 113055 | 96255 | 113775 | 113475 | 99210 | 113265 | 112425 | 97695 | 113430 | 113325 | 99045 | 113085 | 112800 | 97995 | 111765 | 114270 | 98640 | 112665
Simple HR 2018 David Gates Generating Station updated HRs
MEAN | 37524.5721 | 47427.0693 | 43761.3551 | 16112.1334 | 16831.4988 | 12275.3325 | 20672.1382 | 17982.6896 | 10764.3384 | 14208.9318 | 13931.6239 | 11126.1001 | 12460.9557 | 12672.9549 | 10405.3787 | 13351.9809 | 8660.7446 | 7281.1294 | 7299.0672 | 6326.811
P5 | 24526.7858 | 27414.6757 | 23012.2653 | 9002 | 9847.25 | 5971 | 10574 | 10126.5 | 4601.7431 | 8791 | 7419.75 | 5713.25 | 7066.4393 | 8045.8232 | 5592.0648 | 7997.6174 | 4494.8694 | 3660.0643 | 3661.8837 | 2542.3248
P95 | 51386.7475 | 66543.8485 | 62839.4595 | 25163.25 | 25263 | 17669.75 | 32917.6414 | 28783.9958 | 20420.9964 | 21492.7668 | 22634.2042 | 16617.6731 | 17340.8057 | 18802.9785 | 16420.4939 | 17492.4225 | 14054.8243 | 11994.8694 | 11350.2027 | 10343.8336
Simple HR 2018 YELP 2015 v2
MEAN | 193828.96 | 194754.56 | 193468.08 | 192903.88 | 193879.4 | 194975.04 | 193937.12 | 194259 | 193346.4 | 195608.92
P5 | 188864 | 187928 | 187980 | 187590 | 188318 | 190268 | 188136 | 188084 | 188084 | 189904
P95 | 198146 | 199342 | 197392 | 197990 | 198328 | 198978 | 198848 | 198510 | 197340 | 199368
Generation Asset - Total
MEAN | 746271.3763 | 736230.6712 | 733804.6242 | 1359026.8419 | 1263893.905 | 1160266.6835 | 953214.2692 | 890915.5341 | 828259.8375 | 831519.3281 | 664661.4832 | 675246.8493 | 660298.6068 | 646772.317 | 644215.6791 | 641189.1205 | 641267.9135 | 628166.4416 | 621953.984 | 593179.6336
P5 | 676331.3387 | 650250.2132 | 647156.9033 | 1040348.1081 | 1008427.2165 | 938484.3826 | 759731.5759 | 738365.9034 | 686569.5176 | 720276.6022 | 548949.1721 | 557646.0547 | 546991.2913 | 517332.5014 | 519673.6884 | 518636.4002 | 531431.7793 | 533500.6954 | 534810.654 | 492488.572
P95 | 807985.9479 | 803317.3853 | 798306.4297 | 1639206.9968 | 1525668.0981 | 1348961.8489 | 1143768.0181 | 1096666.2001 | 1028416.9386 | 981647.2461 | 821641.9097 | 817370.2815 | 805590.1985 | 775707.0963 | 787903.598 | 751158.216 | 756337.5853 | 737683.998 | 722606.836 | 693057.0872
Hydro
IRP Black Eagle 2018
MEAN | 57040.7834 | 57192.4599 | 56760.1129 | 56782.3464 | 56982.4346 | 57116.281 | 57023.0601 | 57065.2962 | 56735.0128 | 57267.0927 | 56960.2578 | 57016.9848 | 57060.623 | 56859.6721 | 56774.4643 | 56991.3847 | 56998.5095 | 57163.6258 | 57086.7874 | 56717.7712
P5 | 52743.5277 | 53033.8711 | 52177.989 | 52528.0242 | 53026.4635 | 52320.3188 | 52932.7189 | 53370.7813 | 51775.8709 | 52948.2509 | 52532.2801 | 52942.395 | 52306.8955 | 52585.5857 | 53136.7755 | 52315.4126 | 52585.6073 | 53302.1897 | 51436.5992 | 53017.1151
P95 | 61097.7235 | 60843.7916 | 60980.4071 | 60291.521 | 60726.0926 | 61142.0114 | 61289.2754 | 60864.5249 | 60279.0432 | 61051.9001 | 60921.5498 | 60413.4034 | 60708.9999 | 60687.1849 | 61440.2634 | 61624.6362 | 60930.7599 | 60839.1028 | 61836.9125 | 60773.0473
IRP Black Eagle 2018 Upgrade U1
MEAN | 8.6686 | 8.6709 | 3716.6272 | 3691.3536 | 3716.7824 | 3730.6589 | 3728.9011 | 3724.7658 | 3706.5228 | 3740.724 | 3711.4652 | 3718.3851 | 3729.2503 | 3718.9546 | 3701.1776 | 3720.7059 | 3724.2857 | 3734.6555 | 3720.7441 | 3710.9791
P5 | 7.8204 | 7.4405 | 3607.8529 | 3545.5208 | 3556.7167 | 3588.342 | 3589.4774 | 3561.7485 | 3588.9532 | 3584.7881 | 3573.4538 | 3599.1929 | 3597.3341 | 3586.2611 | 3604.447 | 3561.1637 | 3583.2403 | 3585.0604 | 3588.1667 | 3585.8916
P95 | 9.6973 | 9.6525 | 3801.2493 | 3797.7533 | 3807.9399 | 3812.9114 | 3809.0964 | 3813.8904 | 3790.3907 | 3829.5123 | 3814.705 | 3812.2744 | 3814.3945 | 3807.2778 | 3796.0492 | 3802.8564 | 3809.4778 | 3814.0137 | 3804.6498 | 3791.9492
IRP Cochrane 2018
MEAN | 118246.8074 | 118373.6086 | 117567.077 | 117683.4156 | 118058.407 | 118234.9692 | 118011.1549 | 118349.0739 | 117587.4051 | 118655.8522 | 117995.4063 | 118243.531 | 118187.4123 | 117516.5142 | 117755.2788 | 118072.0517 | 118200.9502 | 118398.9899 | 118166.4873 | 117651.2372
P5 | 109795.9571 | 110965.7037 | 109247.0428 | 110860.725 | 110326.8799 | 109979.7147 | 110665.0989 | 111125.4716 | 110193.4813 | 109856.4957 | 110701.1659 | 108981.6718 | 110948.2469 | 109447.1618 | 110519.0703 | 110400.9469 | 110191.0034 | 111616.9868 | 109852.3624 | 110613.6043
P95 | 126404.8449 | 125344.1551 | 124742.2318 | 123677.6958 | 124484.8796 | 124781.9144 | 127183.7773 | 125210.1485 | 124032.7683 | 126116.855 | 126056.826 | 125706.781 | 125632.1886 | 124006.2044 | 126168.8918 | 125805.7018 | 125943.7194 | 126109.3515 | 126636.4256 | 125446.9408
IRP Hauser 2018
MEAN | 54062.5544 | 54143.3134 | 53819.1128 | 53819.3905 | 54051.2456 | 54143.2362 | 54063.5633 | 54072.8402 | 53826.1912 | 54363.5446 | 54055.7341 | 54062.3152 | 54074.615 | 53899.3107 | 53827.1224 | 54055.5191 | 54069.2261 | 54166.3207 | 54069.1768 | 53811.8031
P5 | 49462.943 | 49222.2572 | 49168.0615 | 49304.3582 | 49594.7448 | 49631.0304 | 49379.696 | 50078.664 | 48556.0938 | 50329.7841 | 49118.949 | 49592.4577 | 49946.0004 | 49129.4953 | 48164.2074 | 49020.1633 | 49707.7465 | 50012.428 | 48999.138 | 49711.6404
P95 | 58130.4023 | 57618.0005 | 57518.5458 | 57409.5596 | 57701.3758 | 57702.995 | 58010.6517 | 57713.2706 | 57113.5899 | 57612.5983 | 57793.1402 | 57579.0508 | 57863.8877 | 57999.2099 | 57921.8821 | 58093.0606 | 57920.5485 | 58121.3227 | 58055.2167 | 57461.5374
IRP Hauser 2018 Upgrade U2 & U5
MEAN | 20.1544 | 2787.731 | 4725.7656 | 5079.916 | 5085.3941 | 5096.3727 | 5099.3016 | 5099.5255 | 5070.0933 | 5101.565 | 5099.7732 | 5100.5207 | 5100.4789 | 5066.1122 | 5080.6538 | 5086.1254 | 5101.1503 | 5097.6133 | 5099.6434 | 5068.9043
P5 | 18.6482 | 2518.6309 | 4303.0422 | 4621.4937 | 4697.4412 | 4678.4928 | 4663.3297 | 4733.923 | 4583.5542 | 4724.7351 | 4643.1755 | 4671.2759 | 4703.1996 | 4610.9847 | 4566.111 | 4599.203 | 4677.2802 | 4689.8792 | 4610.9566 | 4640.2892
P95 | 21.9931 | 2962.9667 | 5055.5384 | 5435.0141 | 5464.3477 | 5451.7719 | 5488.6647 | 5455.77 | 5385.8176 | 5425.0257 | 5517.8848 | 5443.2318 | 5470.8765 | 5435.6868 | 5509.0066 | 5467.1031 | 5458.8955 | 5485.4082 | 5467.5344 | 5424.5967
IRP Holter 2018
MEAN | 124170.4351 | 124403.0616 | 123680.9426 | 123897.8368 | 124076.4426 | 124568.4087 | 124416.7498 | 123994.0691 | 123752.3921 | 124886.4609 | 124372.5565 | 124195.1108 | 124050.1719 | 124005.476 | 123065.8963 | 124382.2926 | 123820.3266 | 124530.596 | 124503.3664 | 123759.9058
P5 | 64202.334 | 64788.1819 | 64151.8872 | 71298.3769 | 64668.4596 | 63336.8587 | 70825.4639 | 73970.2455 | 66179.4206 | 76048.023 | 72363.8014 | 63605.0419 | 66733.1716 | 66473.0551 | 70206.639 | 62897.9834 | 68477.2121 | 64204.6852 | 64097.9428 | 63921.3245
P95 | 177900.0467 | 175829.1348 | 170954.9722 | 176408.0486 | 180332.6241 | 183359.4875 | 182553.6627 | 183001.7745 | 178031.1206 | 179461.9377 | 180286.2356 | 175862.5871 | 189273.914 | 176205.7174 | 178746.8984 | 181697.3776 | 180884.3455 | 183744.2709 | 186993.6496 | 172595.9823
IRP Madison 2018
MEAN | 26766.2004 | 26831.6528 | 26652.7861 | 26651.4869 | 26752.5961 | 26818.2114 | 26766.1772 | 26771.8094 | 26649.2326 | 26926.7321 | 26744.7419 | 26762.4146 | 26770.0315 | 26704.0311 | 26656.7498 | 26755.1429 | 26753.0963 | 26835.7939 | 26773.2333 | 26648.0763
P5 | 25879.5208 | 25925.982 | 25732.2316 | 25960.5078 | 25988.3936 | 25929.1759 | 25973.9205 | 26085.4665 | 25666.6233 | 26118.0486 | 25775.5952 | 25875.0298 | 25937.8068 | 25984.233 | 25806.308 | 25848.8307 | 25924.51 | 26041.269 | 25732.4231 | 25893.4443
P95 | 27675.1664 | 27541.0664 | 27478.3803 | 27366.991 | 27517.5966 | 27546.1186 | 27671.2184 | 27451.1627 | 27325.8713 | 27699.5963 | 27506.4969 | 27480.7738 | 27479.9827 | 27478.5606 | 27590.5509 | 27633.9415 | 27553.0217 | 27640.3617 | 27531.4786 | 27411.1403
IRP Morony 2018
MEAN | 115586.1311 | 115833.5258 | 115119.758 | 115144.7227 | 115627.3204 | 115695.1296 | 115462.766 | 115626.5106 | 115061.704 | 116229.9878 | 115522.5683 | 115573.2623 | 115557.0039 | 115116.9234 | 115226.331 | 115623.6768 | 115577.1176 | 115875.8326 | 115553.6611 | 115093.1729
P5 | 108244.5007 | 108954.3715 | 107004.9218 | 109090.3232 | 107994.4382 | 107800.3686 | 108807.6892 | 110075.0893 | 107649.4698 | 107159.3891 | 108473.1107 | 108775.0396 | 108453.4003 | 107663.6375 | 107973.6038 | 108767.3751 | 108614.4629 | 109904.9713 | 107555.0101 | 107959.5351
P95 | 122726.9271 | 122209.7532 | 122156.2408 | 120739.3525 | 121986.4733 | 122687.8201 | 123958.3047 | 122101.1091 | 121121.1558 | 123792.6347 | 122386.4604 | 121791.6234 | 122167.1539 | 121469.5271 | 123327.1117 | 122265.1076 | 122713.3872 | 122411.7761 | 123124.1078 | 121929.9887
IRP Mystic 2018
MEAN | 20999.5628 | 20969.9527 | 20835.1718 | 20900.1122 | 21001.1188 | 20968.7532 | 21019.9608 | 20995.4743 | 20824.7661 | 21120.3429 | 21012.3408 | 21030.5324 | 21069.8421 | 20803.0329 | 20911.6917 | 20962.6147 | 21024.762 | 21057.891 | 20951.6529 | 20827.5123
P5 | 20332.2705 | 20306.1408 | 20137.4133 | 20335.157 | 20479.2103 | 20391.3546 | 20369.7464 | 20484.7154 | 20215.8938 | 20425.4131 | 20456.6919 | 20368.4175 | 20459.2226 | 20224.9922 | 20253.0203 | 20345.1617 | 20404.6988 | 20564.2511 | 20309.0744 | 20152.3603
P95 | 21746.882 | 21684.4816 | 21551.2729 | 21521.4672 | 21558.7935 | 21581.8712 | 21655.2501 | 21535.6919 | 21389.7104 | 21858.9455 | 21601.1745 | 21684.5106 | 21568.3908 | 21336.3319 | 21574.4705 | 21466.1332 | 21590.0839 | 21602.1316 | 21634.0109 | 21587.3494
IRP Rainbow 2018
MEAN | 156998.1972 | 157271.8304 | 156290.1623 | 156331.9808 | 156893.6116 | 157097.5417 | 156798.1899 | 157025.3841 | 156227.5787 | 157732.8861 | 156691.2778 | 156996.2734 | 157066.8329 | 156370.1103 | 156441.1019 | 156914.6405 | 156913.0102 | 157311.7815 | 157006.0027 | 156259.5593
P5 | 148687.3243 | 149862.6082 | 148231.6467 | 150031.2157 | 148258.7615 | 150458.6105 | 150342.9762 | 150760.64 | 148224.9959 | 149477.5681 | 149528.9842 | 149461.6366 | 149430.0873 | 148774.9817 | 148935.9749 | 149008.3331 | 149792.3821 | 151544.6755 | 147788.5947 | 149176.6465
P95 | 165253.4282 | 163881.5687 | 163044.4398 | 161924.322 | 163311.7943 | 164144.8183 | 163802.1448 | 162880.9273 | 162763.0948 | 165173.7256 | 163957.2702 | 164112.2043 | 163337.273 | 162869.6441 | 164400.4524 | 163750.3236 | 163984.9859 | 163562.9079 | 164774.0155 | 164101.581
IRP Ryan 2018
MEAN | 187503.496 | 187957.0589 | 186808.2514 | 186795.3777 | 187582.711 | 187811.5667 | 187326.869 | 187634.1688 | 186722.7115 | 188486.2458 | 187409.3684 | 187590.0113 | 187648.1014 | 186952.2209 | 186931.2129 | 187521.8879 | 187531.0236 | 187969.1921 | 187629.4249 | 186712.8402
P5 | 181344.6409 | 181818.356 | 180316.0449 | 182173.3551 | 182146.523 | 181872.4063 | 182622.9795 | 183619.0581 | 180371.9848 | 182480.9318 | 182414.9579 | 182069.098 | 182020.2563 | 181596.2304 | 181369.984 | 181985.2132 | 182251.6887 | 183840.4852 | 180533.1438 | 181497.4568
P95 | 193251.9343 | 193252.6296 | 192596.56 | 191537.9016 | 192266.5835 | 193336.0002 | 193150.7156 | 192143.697 | 191736.378 | 193850.2795 | 192968.3577 | 192871.2971 | 192100.0988 | 192351.3443 | 193131.927 | 193087.1759 | 192570.5677 | 191947.6045 | 193483.5843 | 192571.8993
IRP Thompson 2018
MEAN | 219863.3899 | 220321.3745 | 218611.8112 | 219200.9667 | 220069.2219 | 220146.3253 | 219585.4596 | 219916.8894 | 218590.4121 | 221069.3756 | 219805.8998 | 219712.8616 | 219893.7392 | 218686.5596 | 219302.0496 | 220145.1602 | 219981.9577 | 220264.7713 | 219810.6247 | 218515.8287
P5 | 202314.2947 | 203967.1453 | 199073.9283 | 203644.1048 | 205610.7411 | 204535.9124 | 204111.1001 | 206144.2101 | 201741.194 | 205615.9416 | 203721.0131 | 205859.2166 | 205154.1673 | 203303.1986 | 203554.8836 | 202849.6185 | 204956.4755 | 207573.9366 | 199670.1466 | 204819.6862
P95 | 235459.5602 | 235442.2399 | 236152.591 | 231403.6919 | 235100.289 | 234453.4369 | 237597.0323 | 234356.9508 | 233102.5838 | 235363.095 | 234126.5285 | 232228.1771 | 233594.7093 | 234209.7143 | 238004.1464 | 234818.236 | 233484.527 | 234406.5378 | 237034.7427 | 234347.386
Hydro - Total
MEAN | 1081266.3807 | 1086094.2406 | 1084587.5789 | 1085978.9059 | 1089897.2861 | 1091427.4547 | 1089302.1534 | 1090275.8074 | 1084754.0222 | 1095580.8098 | 1089381.39 | 1090002.2032 | 1090208.1025 | 1085698.9182 | 1085673.7302 | 1090231.2026 | 1089695.416 | 1092407.0636 | 1090370.805 | 1084777.5904
P5 | 973179.7046 | 982688.3012 | 980463.3536 | 992289.0639 | 995523.296 | 985322.3014 | 990772.5534 | 999916.4324 | 971136.4196 | 1002771.5804 | 984692.5318 | 993335.3158 | 987611.4761 | 989927.9927 | 987084.8969 | 978015.0779 | 1002421.207 | 998548.1154 | 965503.8924 | 982054.4698
P95 | 1186217.0965 | 1177442.0041 | 1175110.5705 | 1177098.0882 | 1181321.3805 | 1190677.694 | 1200792.8796 | 1189857.9388 | 1173126.0111 | 1188288.2216 | 1195542.774 | 1179986.9207 | 1188657.1299 | 1182101.6253 | 1187603.2543 | 1183347.7181 | 1192070.3397 | 1194949.4311 | 1202158.6831 | 1182776.427
Load
NWE Load 2018 incl DSM and NEM main - with EPD
MEAN | -2444003.885 | -2440075.5536 | -2436170.0063 | -2439122.528 | -2468987.3777 | -2465969.6153 | -2483297.6921 | -2490180.7961 | -2489028.3446 | -2519515.404 | -2522466.7901 | -2535676.5628 | -2545681.407 | -2535039.8665 | -2559072.1313 | -2587570.4115 | -2600366.2259 | -2601468.0039 | -2640070.8706 | -2650661.0329
P5 | -2475819.07 | -2476619.455 | -2468524.945 | -2481587.8 | -2506395.805 | -2500491.83 | -2524625.485 | -2534425.46 | -2528264.42 | -2558095.38 | -2559192.75 | -2573304.175 | -2590871.625 | -2566916.785 | -2605014.865 | -2630035.68 | -2634503.975 | -2653206.765 | -2677936.525 | -2689622.125
P95 | -2413246.83 | -2406223.53 | -2406551.56 | -2402353.91 | -2436398.255 | -2436524.685 | -2449587.285 | -2450968.54 | -2457261.555 | -2483507.74 | -2490295.03 | -2502393.985 | -2509248.325 | -2494072.86 | -2518589.98 | -2545235.405 | -2563316.88 | -2563237.26 | -2600528.575 | -2615006.905
Load - Total
MEAN | -2444003.885 | -2440075.5536 | -2436170.0063 | -2439122.528 | -2468987.3777 | -2465969.6153 | -2483297.6921 | -2490180.7961 | -2489028.3446 | -2519515.404 | -2522466.7901 | -2535676.5628 | -2545681.407 | -2535039.8665 | -2559072.1313 | -2587570.4115 | -2600366.2259 | -2601468.0039 | -2640070.8706 | -2650661.0329
P5 | -2475819.07 | -2476619.455 | -2468524.945 | -2481587.8 | -2506395.805 | -2500491.83 | -2524625.485 | -2534425.46 | -2528264.42 | -2558095.38 | -2559192.75 | -2573304.175 | -2590871.625 | -2566916.785 | -2605014.865 | -2630035.68 | -2634503.975 | -2653206.765 | -2677936.525 | -2689622.125
P95 | -2413246.83 | -2406223.53 | -2406551.56 | -2402353.91 | -2436398.255 | -2436524.685 | -2449587.285 | -2450968.54 | -2457261.555 | -2483507.74 | -2490295.03 | -2502393.985 | -2509248.325 | -2494072.86 | -2518589.98 | -2545235.405 | -2563316.88 | -2563237.26 | -2600528.575 | -2615006.905
Physical Instrument
2018 Small QF - Aggregated Hydro Esc
MEAN | 42285.8826 | 42265.4199 | 41911.6185 | 42248.8615 | 42288.0334 | 32149.4219 | 19156.6102 | 19053.6806 | 18828.6831 | 19038.3123 | 19095.3443 | 19052.4913 | 19156.6102 | 2900.365
P5 | 42285.8826 | 42265.4199 | 41911.6185 | 42248.8615 | 42288.0334 | 32149.4219 | 19156.6102 | 19053.6806 | 18828.6831 | 19038.3123 | 19095.3443 | 19052.4913 | 19156.6102 | 2900.365
P95 | 42285.8826 | 42265.4199 | 41911.6185 | 42248.8615 | 42288.0334 | 32149.4219 | 19156.6102 | 19053.6806 | 18828.6831 | 19038.3123 | 19095.3443 | 19052.4913 | 19156.6102 | 2900.365
2018 Small QF - Aggregated Hydro Fixed
MEAN | 3005.5614 | 2901.0948 | 2531.4131 | 2540.015 | 2541.9723 | 2544.5425 | 2547.8321 | 2546.1998 | 2531.4131 | 2547.277 | 2545.5216 | 2545.2159 | 2547.8321 | 2529.4752 | 2540.015 | 2444.2245 | 2356.9569 | 2358.4725 | 113.473
P5 | 3005.5614 | 2901.0948 | 2531.4131 | 2540.015 | 2541.9723 | 2544.5425 | 2547.8321 | 2546.1998 | 2531.4131 | 2547.277 | 2545.5216 | 2545.2159 | 2547.8321 | 2529.4752 | 2540.015 | 2444.2245 | 2356.9569 | 2358.4725 | 113.473
P95 | 3005.5614 | 2901.0948 | 2531.4131 | 2540.015 | 2541.9723 | 2544.5425 | 2547.8321 | 2546.1998 | 2531.4131 | 2547.277 | 2545.5216 | 2545.2159 | 2547.8321 | 2529.4752 | 2540.015 | 2444.2245 | 2356.9569 | 2358.4725 | 113.473
2018 Small QF - Aggregated Hydro Index
MEAN | 576.3671 | 576.7627 | 573.1266 | 209.7873
P5 | 576.3671 | 576.7627 | 573.1266 | 209.7873
P95 | 576.3671 | 576.7627 | 573.1266 | 209.7873
2018 Small QF - Aggregated Wind Fixed
MEAN | 13117.2031 | 13101.2922 | 13072.5383 | 13034.103 | 13123.8658 | 13108.6284 | 8176.9863 | 2339.9749 | 2332.4948 | 2350.5312 | 2337.1002 | 2341.5604 | 2340.3501 | 2328.1365 | 2325.4481 | 2338.5313 | 2337.1002 | 2338.8218 | 2339.9749 | 2332.4948
P5 | 13117.2031 | 13101.2922 | 13072.5383 | 13034.103 | 13123.8658 | 13108.6284 | 8176.9863 | 2339.9749 | 2332.4948 | 2350.5312 | 2337.1002 | 2341.5604 | 2340.3501 | 2328.1365 | 2325.4481 | 2338.5313 | 2337.1002 | 2338.8218 | 2339.9749 | 2332.4948
P95 | 13117.2031 | 13101.2922 | 13072.5383 | 13034.103 | 13123.8658 | 13108.6284 | 8176.9863 | 2339.9749 | 2332.4948 | 2350.5312 | 2337.1002 | 2341.5604 | 2340.3501 | 2328.1365 | 2325.4481 | 2338.5313 | 2337.1002 | 2338.8218 | 2339.9749 | 2332.4948
2018 Small QF - Aggregated Wind Index
MEAN | 4596.2179 | 4612.8058 | 4579.4642 | 4604.2814 | 4606.1022 | 4594.1555 | 4617.699 | 4614.8682 | 4579.4642 | 4622.1473 | 4606.9523 | 4596.2179 | 4617.699 | 4573.731 | 4604.2814 | 4606.1022 | 4606.9523 | 4615.6366 | 4614.8682 | 4579.4642
P5 | 4596.2179 | 4612.8058 | 4579.4642 | 4604.2814 | 4606.1022 | 4594.1555 | 4617.699 | 4614.8682 | 4579.4642 | 4622.1473 | 4606.9523 | 4596.2179 | 4617.699 | 4573.731 | 4604.2814 | 4606.1022 | 4606.9523 | 4615.6366 | 4614.8682 | 4579.4642
P95 | 4596.2179 | 4612.8058 | 4579.4642 | 4604.2814 | 4606.1022 | 4594.1555 | 4617.699 | 4614.8682 | 4579.4642 | 4622.1473 | 4606.9523 | 4596.2179 | 4617.699 | 4573.731 | 4604.2814 | 4606.1022 | 4606.9523 | 4615.6366 | 4614.8682 | 4579.4642
Physical Instrument - Total
MEAN | 63581.2321 | 63457.3753 | 62668.1606 | 62637.0482 | 62559.9736 | 52396.7482 | 34499.1276 | 28554.7235 | 28272.0552 | 28558.2677 | 28584.9185 | 28535.4855 | 28662.4914 | 12331.7077 | 9469.7445 | 9388.858 | 9301.0094 | 9312.9309 | 7068.3161 | 6911.9589
P5 | 63581.2321 | 63457.3753 | 62668.1606 | 62637.0482 | 62559.9736 | 52396.7482 | 34499.1276 | 28554.7235 | 28272.0552 | 28558.2677 | 28584.9185 | 28535.4855 | 28662.4914 | 12331.7077 | 9469.7445 | 9388.858 | 9301.0094 | 9312.9309 | 7068.3161 | 6911.9589
P95 | 63581.2321 | 63457.3753 | 62668.1606 | 62637.0482 | 62559.9736 | 52396.7482 | 34499.1276 | 28554.7235 | 28272.0552 | 28558.2677 | 28584.9185 | 28535.4855 | 28662.4914 | 12331.7077 | 9469.7445 | 9388.858 | 9301.0094 | 9312.9309 | 7068.3161 | 6911.9589
Wind Asset
15612: New 2041JAN IRP Wind - GF #1
MEAN
P5
P95
15612: New 2041JAN IRP Wind - GF #2
MEAN
P5
P95
15612: New 2042JAN IRP Wind - GF #1
MEAN
P5
P95
15612: New 2043JAN IRP Wind - GF #1
MEAN
P5
P95
IRP 2018 71 Ranch Wind
MEAN | 4950.395 | 4947.8239 | 4922.6209 | 4886.7561 | 4904.7132 | 4964.9544 | 4918.0774 | 4920.6824 | 4924.5656 | 4976.1618 | 4931.2482 | 4913.1189 | 4933.8104 | 4936.4468 | 4913.8922 | 4919.3146 | 4918.3049 | 4939.3365 | 4912.055 | 4917.133
P5 | 4558.2693 | 4563.2284 | 4562.91 | 4540.9216 | 4555.0934 | 4602.6852 | 4587.6857 | 4560.6443 | 4612.0425 | 4607.0644 | 4510.9402 | 4562.1297 | 4529.0485 | 4567.8184 | 4568.3127 | 4573.2636 | 4527.6596 | 4639.2422 | 4535.2647 | 4536.5999
P95 | 5348.6138 | 5257.6516 | 5240.1147 | 5208.8472 | 5309.7032 | 5336.6107 | 5251.2877 | 5251.646 | 5246.4469 | 5305.9266 | 5284.1815 | 5402.8546 | 5355.3523 | 5244.7113 | 5247.9203 | 5299.6356 | 5338.2857 | 5300.2253 | 5283.1911 | 5308.9172
IRP 2018 Big Timber Wind
MEAN | 36798.0814 | 36767.5575 | 36629.941 | 36409.6338 | 36615.4993 | 36717.0875 | 36669.4211 | 36548.1668 | 36654.3326 | 36912.7159 | 36404.4295 | 36667.6806 | 36669.1307 | 36617.9268 | 36520.6176 | 36517.934 | 36487.7738 | 36757.6431 | 36717.242 | 36534.7713
P5 | 33618.7087 | 34064.6592 | 33896.1283 | 33316.1534 | 33351.1346 | 33939.4386 | 33394.1803 | 33753.136 | 33885.8368 | 33342.6426 | 33746.5204 | 33422.1767 | 33464.6908 | 33153.4878 | 33647.8478 | 33222.1748 | 33436.0043 | 33651.32 | 33752.6844 | 33488.2322
P95 | 40058.3339 | 39331.8838 | 39707.395 | 39187.2006 | 39820.0298 | 39972.8301 | 39350.2829 | 39928.3297 | 40036.152 | 40398.9663 | 39192.4058 | 39821.3054 | 40070.7805 | 40091.058 | 39723.2161 | 39549.1971 | 39963.8739 | 39679.5686 | 39417.5978 | 40093.1394
IRP 2018 Crazy Mountain
MEAN |  | 105796.6117 | 104900.1798 | 104629.5897 | 105415.551 | 105760.9236 | 105842.3901 | 105814.3802 | 105016.1489 | 106553.508 | 105277.8688 | 105094.1911 | 105392.3495 | 105294.9071 | 104919.0901 | 105562.0159 | 104915.4506 | 105720.5696 | 105636.4163 | 105389.2424
P5 |  | 98768.8396 | 95131.0026 | 94651.2359 | 97382.0355 | 95178.1907 | 97359.5762 | 94966.296 | 94060.4319 | 97583.2516 | 93784.5106 | 94326.857 | 95429.3091 | 96205.2658 | 94920.1577 | 96199.0277 | 95349.3126 | 96094.3241 | 95744.0209 | 97819.1024
P95 |  | 114824.8614 | 114413.2194 | 113902.0161 | 116654.7839 | 113961.3889 | 116362.2328 | 116784.2726 | 116309.0298 | 117483.0382 | 116659.3759 | 114062.8488 | 113547.3666 | 114895.9041 | 114790.5119 | 116842.573 | 114766.2679 | 116243.18 | 118394.4045 | 113281.5826
IRP 2018 DA Wind
MEAN | 4950.395 | 4947.8239 | 4922.6209 | 4886.7561 | 4904.7132 | 4964.9544 | 4918.0774 | 4920.6824 | 4924.5656 | 4976.1618 | 4931.2482 | 4913.1189 | 4933.8104 | 4936.4468 | 4913.8922 | 4919.3146 | 4918.3049 | 4939.3365 | 4912.055 | 4917.133
P5 | 4558.2693 | 4563.2284 | 4562.91 | 4540.9216 | 4555.0934 | 4602.6852 | 4587.6857 | 4560.6443 | 4612.0425 | 4607.0644 | 4510.9402 | 4562.1297 | 4529.0485 | 4567.8184 | 4568.3127 | 4573.2636 | 4527.6596 | 4639.2422 | 4535.2647 | 4536.5999
P95 | 5348.6138 | 5257.6516 | 5240.1147 | 5208.8472 | 5309.7032 | 5336.6107 | 5251.2877 | 5251.646 | 5246.4469 | 5305.9266 | 5284.1815 | 5402.8546 | 5355.3523 | 5244.7113 | 5247.9203 | 5299.6356 | 5338.2857 | 5300.2253 | 5283.1911 | 5308.9172
IRP 2018 Fairfield
MEAN | 13073.5062 | 13079.8976 | 12967.2624 | 12918.9089 | 13033.8348 | 13051.6085 | 13011.4417 | 12964.583 | 12993.1433 | 13189.8455 | 12961.1649 | 13035.775 | 13010.2274 | 13016.5348 | 12951.6033
P5 | 11676.6018 | 11816.9461 | 11588.55 | 11745.6016 | 11603.3277 | 11807.3595 | 11711.7825 | 11626.64 | 11673.2029 | 11875.7434 | 11613.3495 | 11599.8315 | 11532.4637 | 11395.9924 | 11787.3601
P95 | 14424.3417 | 14252.3112 | 14188.8306 | 14123.2182 | 14373.3871 | 14431.1578 | 14261.1462 | 14160.9463 | 14350.3352 | 14643.4331 | 14255.4657 | 14336.053 | 14511.1974 | 14381.3098 | 14214.8344
IRP 2018 Gordon Butte
MEAN | 17262.0569 | 17252.7027 | 17148.8284 | 17109.0065 | 17208.1689 | 17232.6768 | 17210.706 | 17158.9008 | 17196.9192 | 17365.3645 | 17121.6597 | 17219.2942 | 17201.0951 | 17197.2804 | 17118.4084 | 17157.3665 | 17125.7606 | 5208.7503
P5 | 15669.0781 | 16002.8957 | 15824.9586 | 15769.5022 | 15830.8188 | 16019.8957 | 15868.3799 | 15764.1291 | 15845.1719 | 16002.6693 | 15698.8433 | 15700.501 | 15767.2228 | 15785.7466 | 15912.9434 | 15676.7464 | 15803.8311 | 4566.2437
P95 | 18774.5797 | 18579.7346 | 18346.3124 | 18292.7805 | 18513.6934 | 18463.7946 | 18534.4422 | 18539.1682 | 18526.5766 | 18743.191 | 18448.5677 | 18770.8325 | 18687.2606 | 18395.4696 | 18216.7524 | 18331.838 | 18326.2199 | 5843.8483
IRP 2018 Greenfield
MEAN | 34972.4324 | 34867.1826 | 34894.2814 | 34777.2644 | 35040.3026 | 34761.9337 | 34897.8656 | 34816.2126 | 34941.4675 | 35118.0995 | 34706.5804 | 34865.7413 | 34890.1154 | 34850.2507 | 34828.5218 | 34900.144 | 34801.0126 | 34967.6954 | 35015.274 | 34849.6133
P5 | 32034.4723 | 32309.3138 | 31513.384 | 31885.7874 | 31868.2121 | 31804.4077 | 31712.2393 | 31555.9379 | 31902.9255 | 32303.8846 | 31616.4426 | 31435.1148 | 31459.7754 | 31353.0992 | 32212.1255 | 31902.2446 | 32047.466 | 31873.0889 | 31601.1521 | 31976.4925
P95 | 38320.6027 | 37394.3454 | 38021.4007 | 37881.4399 | 38390.6809 | 37862.5943 | 37679.9798 | 38024.2919 | 38367.8671 | 38237.321 | 37717.7489 | 37492.2606 | 38109.5838 | 37986.9172 | 37201.863 | 37889.7664 | 38345.6655 | 37831.6082 | 38038.4984 | 38118.2039
IRP 2018 Judith Gap
MEAN | 196830.5494 | 196573.776 | 195747.7193 | 195125.8532 | 196353.0226 | 196045.7687 | 195851.2396 | 195111.0103
P5 | 175392.3612 | 181877.6091 | 176837.2007 | 179213.0703 | 179878.2919 | 177939.4287 | 179813.0455 | 179333.0835
P95 | 216839.0844 | 210381.367 | 211335.4922 | 214661.6878 | 215610.0725 | 215969.901 | 212836.6371 | 213263.7449
IRP 2018 Musselshell 1
MEAN | 10630.7646 | 10649.9964 | 10543.2072 | 10483.9477 | 10589.388 | 10626.8136 | 10549.0239 | 10509.0316 | 10551.7037 | 10753.5475 | 10528.9103 | 10591.7523 | 10558.7862 | 10620.4311 | 10521.7511 | 10561.3012 | 10538.5312 | 3427.0219
P5 | 9452.1011 | 9656.4419 | 9291.4568 | 9415.138 | 9444.4135 | 9494.2692 | 9535.6856 | 9384.5164 | 9496.821 | 9664.3558 | 9576.7101 | 9409.1123 | 9315.8855 | 9361.1788 | 9583.1671 | 9288.5811 | 9420.9642 | 2843.434
P95 | 11831.1398 | 11785.8947 | 11615.1925 | 11731.593 | 11740.703 | 11917.8741 | 11604.0866 | 11730.29 | 11756.7761 | 11964.3144 | 11754.4179 | 11680.4202 | 11890.8065 | 11716.0014 | 11373.5137 | 11776.6776 | 11583.5867 | 4041.8357
IRP 2018 Musselshell 2
MEAN | 12733.7511 | 12695.9165 | 12628.776 | 12576.8982 | 12692.0807 | 12665.4966 | 12649.6702 | 12610.445 | 12642.1521 | 12803.1467 | 12618.8267 | 12686.5061 | 12655.0157 | 12653.4589 | 12606.3304 | 12655.0257 | 12629.573 | 3896.8489
P5 | 11368.173 | 11598.4384 | 11156.1888 | 11394.5152 | 11419.2032 | 11366.6614 | 11493.8254 | 11383.4391 | 11509.0176 | 11717.4526 | 11444.8801 | 11475.5393 | 11261.3263 | 11271.364 | 11652.2242 | 11246.1208 | 11446.0098 | 3296.7739
P95 | 14050.2632 | 13933.3819 | 13790.2317 | 13874.7704 | 13996.5911 | 14167.6492 | 13854.4381 | 14013.5693 | 13914.6712 | 14086.7744 | 13881.8805 | 13866.3347 | 14101.6733 | 13794.9346 | 13617.7768 | 13931.6621 | 13692.3337 | 4553.1272
IRP 2018 Oversight Wind
MEAN | 4950.395 | 4947.8239 | 4922.6209 | 4886.7561 | 4904.7132 | 4964.9544 | 4918.0774 | 4920.6824 | 4924.5656 | 4976.1618 | 4931.2482 | 4913.1189 | 4933.8104 | 4936.4468 | 4913.8922 | 4919.3146 | 4918.3049 | 4939.3365 | 4912.055 | 4917.133
P5 | 4558.2693 | 4563.2284 | 4562.91 | 4540.9216 | 4555.0934 | 4602.6852 | 4587.6857 | 4560.6443 | 4612.0425 | 4607.0644 | 4510.9402 | 4562.1297 | 4529.0485 | 4567.8184 | 4568.3127 | 4573.2636 | 4527.6596 | 4639.2422 | 4535.2647 | 4536.5999
P95 | 5348.6138 | 5257.6516 | 5240.1147 | 5208.8472 | 5309.7032 | 5336.6107 | 5251.2877 | 5251.646 | 5246.4469 | 5305.9266 | 5284.1815 | 5402.8546 | 5355.3523 | 5244.7113 | 5247.9203 | 5299.6356 | 5338.2857 | 5300.2253 | 5283.1911 | 5308.9172
IRP 2018 South Peak Wind 80 MW
MEAN | 19298.522 | 129000.9698 | 128442.356 | 127622.9114 | 128893.2176 | 128919.6386 | 128432.6236 | 128119.672 | 128611.9198 | 130167.8836 | 127926.2673 | 128599.7231 | 128474.8483 | 128979.6452 | 127771.9007 | 109062.4434
P5 | 15531.6149 | 118971.3189 | 116202.4988 | 117170.5888 | 120001.9654 | 119196.4188 | 119076.0329 | 117691.134 | 118546.2044 | 119906.9604 | 118354.3987 | 117489.8295 | 117268.9898 | 116656.0956 | 118402.6344 | 96327.1664
P95 | 22409.4282 | 138869.0803 | 139049.7763 | 138526.6712 | 140770.5444 | 140011.0554 | 138874.3033 | 139421.7358 | 139099.0151 | 140736.0214 | 137896.6045 | 138822.7748 | 139253.8496 | 138979.362 | 137684.1503 | 119750.3927
IRP 2018 Spion Kop
MEAN | 57023.5085 | 56871.7943 | 56600.7363 | 56367.5581 | 56811.5315 | 56795.2876 | 56742.5143 | 56561.8407 | 56674.7468 | 57387.1285 | 56483.8614 | 56841.102 | 56737.79 | 56658.457 | 56498.2291 | 56659.2782 | 56523.1747 | 56846.7713 | 56872.3257 | 56541.4309
P5 | 50694.7191 | 52221.7873 | 50791.3694 | 51555.6697 | 51966.1964 | 51476.7202 | 51639.2294 | 50643.1307 | 51868.6295 | 52335.4206 | 51598.9908 | 51547.1802 | 51056.2584 | 50380.1117 | 52035.6097 | 50512.315 | 51249.8178 | 51790.3345 | 51729.1499 | 51632.9838
P95 | 62567.8728 | 61951.6965 | 61441.6931 | 62211.8443 | 62001.1434 | 62915.754 | 61545.5689 | 62515.9322 | 61452.2815 | 63467.3985 | 61353.215 | 61423.34 | 62669.9413 | 61384.3558 | 60782.9753 | 62470.8749 | 61377.7461 | 61845.9986 | 61313.1974 | 62470.149
IRP 2018 Stillwater Wind
MEAN | 123818.6135 | 123522.0486 | 123796.9478 | 122887.2311 | 123865.983 | 124281.2988 | 123925.5593 | 123608.5632 | 123230.7651 | 124915.7564 | 123911.9455 | 124215.5824 | 123689.3976 | 123484.5558 | 123103.0339 | 124144.1562 | 123929.6712 | 124310.9697 | 123692.4848 | 123855.5789
P5 | 111398.4856 | 112768.0202 | 111190.6722 | 111935.3277 | 110813.7605 | 112638.8656 | 111157.832 | 110812.9844 | 112847.5302 | 113589.5184 | 111718.5927 | 114554.2075 | 109804.106 | 112030.797 | 112533.2917 | 112685.8751 | 111041.3043 | 112046.8424 | 113127.1639 | 112144.2507
P95 | 135699.7127 | 134503.8501 | 134657.8424 | 136274.546 | 136228.0607 | 135228.7047 | 135366.9452 | 137214.5618 | 136294.0218 | 136746.7875 | 133144.9445 | 134718.7218 | 137410.9854 | 135293.5767 | 133990.3661 | 137058.3326 | 133906.2095 | 133831.764 | 136062.5639 | 135585.7197
IRP 2018 Two Dot Wind
MEAN | 13258.9771 | 13272.3695 | 13152.4709 | 13123.7231 | 13214.1583 | 13235.2413 | 13205.8141 | 13160.2477 | 13192.1233 | 13354.8358 | 13140.1415 | 13233.6867 | 13207.1782 | 13203.7113 | 13165.9204 | 13183.2677 | 13168.8033 | 13249.2877 | 13257.6555 | 13149.2768
P5 | 11707.1131 | 11922.7665 | 11662.1987 | 11635.3586 | 11977.3988 | 11942.2221 | 11816.4171 | 11756.4138 | 11873.7457 | 12021.6168 | 11795.4909 | 11836.6662 | 11765.7377 | 11743.6924 | 11971.4808 | 11720.1195 | 11895.8753 | 11767.5303 | 11810.7938 | 12015.089
P95 | 14704.6592 | 14572.6248 | 14511.8797 | 14532.1462 | 14688.5697 | 14723.6433 | 14466.3145 | 14719.3047 | 14526.3055 | 14656.9835 | 14470.5048 | 14615.5278 | 14860.7511 | 14498.1688 | 14376.2109 | 14602.5657 | 14651.4495 | 14548.4944 | 14532.1016 | 14641.5831
IRP_2018 Black Eagle Solar
MEAN | 1017.1605 | 1056.4444 | 1004.1249 | 1028.2 | 1029.1918 | 1030.6745 | 1035.5178 | 1026.4393 | 1018.5569 | 1039.4766 | 1023.92 | 1008.2179 | 1033.3788 | 1013.2983 | 1015.5887 | 1026.4704 | 1017.556 | 1029.2687 | 1016.4969 | 1005.1507
P5 | 538.4799 | 495.7383 | 494.1108 | 542.669 | 516.8781 | 495.3681 | 539.5307 | 483.3236 | 563.1026 | 556.2309 | 526.3593 | 508.0401 | 468.6661 | 526.3095 | 465.8316 | 537.3812 | 484.1399 | 548.2202 | 530.2124 | 553.0602
P95 | 1555.5427 | 1633.6542 | 1567.62 | 1683.6241 | 1599.1391 | 1654.0351 | 1606.5586 | 1550.2172 | 1625.8294 | 1630.8778 | 1627.9629 | 1609.8574 | 1676.5613 | 1617.2337 | 1596.6189 | 1636.5267 | 1614.9113 | 1608.3819 | 1569.7038 | 1569.1019
IRP_2018 Energy of Utah MTSUN
MEAN | 1130.1139 | 32512.6893 | 31839.8533 | 32261.1348 | 32285.3019 | 32393.1403 | 32443.1102 | 32473.4863 | 31607.9268 | 32401.0371 | 32230.486 | 32454.5568 | 32440.219 | 31622.6276 | 32402.088 | 31230.6743
P5 | 719.792 | 12594.7723 | 11921.7237 | 12668.3897 | 12787.8159 | 11968.7295 | 11696.1303 | 12000.7951 | 13230.1173 | 12122.4238 | 11730.1919 | 13156.16 | 12139.1472 | 12561.7769 | 11732.4816 | 12024.5452
P95 | 1773.8283 | 51787.1285 | 50509.8106 | 51435.4798 | 51209.4109 | 51186.9121 | 50759.5116 | 51965.6743 | 50118.5434 | 50936.6111 | 51392.378 | 51180.6066 | 51825.2896 | 49915.3709 | 52072.2977 | 50386.4128
IRP_2018 Great Divide Solar
MEAN | 1189.3888 | 1215.8257 | 1180.3167 | 1198.0359 | 1192.7161 | 1191.2931 | 1207.6291 | 1202.5966 | 1172.366 | 1198.3464 | 1187.4584 | 1184.9773 | 1200.9584 | 1168.1279 | 1199.505 | 1190.8469 | 1192.8332 | 1191.9452 | 1199.7043 | 1166.0776
P5 | 415.3305 | 433.418 | 372.4205 | 434.1513 | 452.0065 | 373.8991 | 427.873 | 412.1943 | 394.8089 | 430.7449 | 439.7345 | 440.5726 | 455.2274 | 416.6631 | 436.8905 | 452.2069 | 441.2924 | 463.1757 | 454.3657 | 376.4773
P95 | 1823.7962 | 1860.6793 | 1791.8782 | 1784.0965 | 1839.3236 | 1796.4573 | 1808.8427 | 1864.7408 | 1751.2877 | 1816.592 | 1791.6594 | 1799.569 | 1820.4234 | 1743.9686 | 1806.6102 | 1790.82 | 1799.2625 | 1810.0779 | 1801.0617 | 1786.4725
IRP_2018 Green Meadow Solar
MEAN | 1135.163 | 1141.392 | 1118.9721 | 1140.6501 | 1131.3738 | 1133.7641 | 1139.6622 | 1136.3775 | 1110.5004 | 1141.6768 | 1125.6142 | 1133.8276 | 1141.2376 | 1115.0929 | 1135.5891 | 1131.3273 | 1123.5081 | 1143.1083 | 1137.4772 | 1109.7703
P5 | 493.5523 | 477.0401 | 429.4043 | 503.3573 | 528.203 | 483.5779 | 496.8079 | 479.9006 | 488.5298 | 454.5774 | 461.772 | 538.7102 | 486.8252 | 465.4316 | 480.2736 | 523.5873 | 442.6015 | 485.4672 | 517.47 | 444.8166
P95 | 1957.7568 | 1938.8487 | 1881.4466 | 1832.0354 | 1927.6315 | 1873.3979 | 1842.6835 | 1890.2187 | 1859.973 | 1890.1732 | 1863.4933 | 1844.4626 | 1908.713 | 1870.6648 | 1945.4267 | 1882.8411 | 1905.7223 | 1894.5014 | 1887.5732 | 1879.1723
IRP_2018 Magpie Solar
MEAN | 1146.2447 | 1150.5279 | 1125.5477 | 1151.5085 | 1147.8843 | 1142.3333 | 1144.1867 | 1141.5094 | 1124.3887 | 1145.1851 | 1139.8579 | 1142.5544 | 1150.9747 | 1111.7255 | 1154.7713 | 1149.261 | 1150.2217 | 1148.2095 | 1140.7389 | 1112.0374
P5 | 514.1154 | 466.0756 | 426.378 | 447.8319 | 482.1912 | 443.3545 | 427.9723 | 492.2005 | 466.9505 | 465.7616 | 428.1705 | 487.258 | 390.6768 | 484.1235 | 475.6762 | 450.2994 | 443.0241 | 496.7266 | 484.2536 | 455.4123
P95 | 1806.1792 | 1820.2447 | 1763.5111 | 1816.029 | 1836.4018 | 1792.0552 | 1773.473 | 1806.4781 | 1797.8772 | 1792.5368 | 1823.6465 | 1793.0817 | 1837.8327 | 1752.2374 | 1846.4919 | 1787.1772 | 1829.0267 | 1824.6435 | 1771.9638 | 1767.0381
IRP_2018 River Bend Solar
MEAN | 652.5065 | 672.6146 | 639.0379 | 657.4812 | 665.4992 | 656.9057 | 664.7827 | 656.188 | 640.3678 | 663.7979 | 655.9269 | 655.8175 | 664.1093 | 648.2386 | 667.5595 | 660.1231 | 650.6556 | 659.8907 | 661.6463 | 635.3836
P5 | 320.3513 | 291.6117 | 331.8807 | 298.2107 | 350.7433 | 301.2842 | 285.3093 | 321.3229 | 317.3209 | 316.6402 | 332.2409 | 320.7801 | 347.1442 | 316.1665 | 326.4494 | 326.7254 | 296.6579 | 336.1746 | 348.9076 | 296.311
P95 | 977.1796 | 1023.7841 | 940.6919 | 975.4874 | 999.2902 | 1004.8196 | 1007.5554 | 995.6158 | 946.3354 | 1003.6775 | 989.4692 | 974.3022 | 985.2085 | 960.3321 | 1000.2907 | 978.8666 | 969.2666 | 985.3559 | 972.3092 | 958.7792
IRP_2018 South Mills Solar
MEAN | 1007.9819 | 1021.6026 | 975.6705 | 1004.5178 | 1001.5106 | 1006.3299 | 1016.3759 | 1015.4603 | 981.0173 | 1006.3419 | 992.5226 | 1008.671 | 1004.5362 | 987.6617 | 997.4904 | 999.5294 | 994.7323 | 1003.0352 | 1015.3734 | 976.1221
P5 | 442.8412 | 380.0104 | 395.1268 | 425.2491 | 425.2565 | 396.9287 | 385.2515 | 370.5469 | 408.5973 | 374.3479 | 429.4941 | 432.4705 | 420.3202 | 402.2888 | 434.4507 | 413.5188 | 365.9863 | 395.929 | 448.4351 | 399.7992
P95 | 1653.615 | 1658.5146 | 1594.7979 | 1626.8519 | 1613.4987 | 1670.9485 | 1695.7824 | 1669.2573 | 1618.5132 | 1626.6437 | 1651.5314 | 1628.0131 | 1631.6514 | 1603.09 | 1640.9246 | 1632.5206 | 1632.1486 | 1649.8859 | 1649.0897 | 1610.5692
Wind Asset - Total
MEAN | 557830.5073 | 803965.3914 | 800104.0921 | 797134.3229 | 802900.3556 | 803543.0797 | 802393.7665 | 800397.1585 | 604134.2427 | 612046.1791 | 604231.1869 | 606379.0139 | 605922.7791 | 605053.272 | 603319.6754 | 572549.109 | 431004.1726 | 405379.0251 | 392099.0002 | 391075.8541
P5 | 508851.2288 | 750623.26 | 730209.1686 | 743170.1355 | 748547.013 | 756451.624 | 746723.9084 | 734296.0818 | 561792.7551 | 565185.1134 | 561716.9492 | 559305.8788 | 562883.7179 | 560809.6137 | 562473.8634 | 523690.2136 | 402118.3303 | 371924.9579 | 366018.9586 | 367926.5877
P95 | 599883.272 | 860901.8022 | 859469.5645 | 852996.452 | 870263.7123 | 868608.992 | 862920.4004 | 866235.3461 | 655853.944 | 662735.7791 | 654432.7298 | 658499.2778 | 659100.5672 | 655170.9685 | 648528.9044 | 625237.9314 | 459750.2884 | 434173.3085 | 420630.3738 | 418541.9105
Total
Total - Total
Total - Total - Total
MEAN | 4945.6113 | 249672.125 | 244994.4496 | 865654.5909 | 750264.1426 | 641664.3508 | 396111.6246 | 319962.4274 | 56391.813 | 48189.1808 | -135607.8116 | -135513.011 | -160589.4272 | -185183.6516 | -216393.302 | -274212.1213 | -429097.7144 | -466202.5426 | -528578.7654 | -574715.9958
P5 | -127477.4804 | 125652.9004 | 96117.7316 | 525888.3485 | 412416.8866 | 395112.7811 | 169588.4068 | 135263.7686 | -126574.2358 | -88975.1337 | -315157.0195 | -297458.3097 | -315151.2778 | -340790.3733 | -363609.5526 | -425157.0351 | -567736.5645 | -641930.8282 | -664053.7137 | -724419.6458
P95 | 130976.452 | 364037.8433 | 392617.5864 | 1199108.8385 | 1025536.6154 | 878319.823 | 615944.2851 | 577305.0459 | 273716.169 | 223852.8939 | 53111.3247 | 27861.3016 | 10355.7658 | -5046.3627 | -67120.7348 | -104725.4959 | -283447.3907 | -331280.2398 | -395864.8447 | -442829.7398

## Wind
Books | Montana
Study Portfolios | 2019.01.17 IRP Base - ARS Forced Wind - IRP Planning MAIN load dispatch v7 Forced Wind
Date Intervals | Annual
Peak Period Label | Light Load
Variables | NETPOS - Net Position (MWh)
Value | Column Labels
Row Labels | 2019-01 | 2020-01 | 2021-01 | 2022-01 | 2023-01 | 2024-01 | 2025-01 | 2026-01 | 2027-01 | 2028-01 | 2029-01 | 2030-01 | 2031-01 | 2032-01 | 2033-01 | 2034-01 | 2035-01 | 2036-01 | 2037-01 | 2038-01
Battery Storage
MEAN
P5
P95
Generation Asset
15597: New 2022JAN 18V50DF_NG_B #1
MEAN |  |  |  | 29039.8748 | 18991.0161 | 12866.9021 | 9135.3183 | 7352.5215 | 5548.779 | 5594.1744 | 5696.0657 | 5252.2242 | 5432.4836 | 5295.2089 | 5006.5895 | 5292.4238 | 4842.2463 | 4226.3386 | 4064.5341 | 3574.9847
P5 |  |  |  | 25636.561 | 14034.7201 | 8083.5726 | 5390.87 | 4573.17 | 3074.17 | 4027.925 | 3948.42 | 3626.64 | 3890.84 | 3462.675 | 3391.245 | 3676.1859 | 3607.7 | 3182.5 | 3044.86 | 2638.6
P95 |  |  |  | 32152.811 | 23342.2922 | 16718.5641 | 12867.845 | 11078.34 | 9064.57 | 8043.325 | 8095.034 | 7112.52 | 6988.32 | 6984.325 | 6727.72 | 6650.3577 | 6888.19 | 5401.875 | 5395.425 | 4730.205
15597: New 2022JAN 18V50DF_NG_B #2
MEAN |  |  |  | 28610.963 | 20072.7448 | 13181.5849 | 9156.1552 | 7344.5823 | 5542.6732 | 5583.4925 | 5672.3243 | 5217.8177 | 5347.5936 | 5159.1513 | 4950.6604 | 5152.4355 | 4774.9802 | 4188.4296 | 4006.4823 | 3549.6095
P5 |  |  |  | 25360.1391 | 14692.6101 | 8564.4401 | 5390.725 | 4581.5 | 3253.12 | 3986.4 | 3815.7 | 3601.8 | 3873.96 | 3580.625 | 3382.83 | 3704.4 | 3523.8 | 3140.625 | 2944.48 | 2563.45
P95 |  |  |  | 31423.9398 | 24298.0095 | 17182.2873 | 12788.64 | 11073.6138 | 8773.37 | 8137.2654 | 8021.265 | 7277.98 | 6988.32 | 7038.87 | 6706.755 | 6497.33 | 6661.66 | 5561 | 5027.365 | 4693.9891
15597: New 2022JAN 18V50DF_NG_B #3
MEAN |  |  |  | 29601.9913 | 20922.3209 | 13854.4913 | 9129.2592 | 7388.1301 | 5556.6652 | 5611.386 | 5671.0884 | 5210.1906 | 5316.1809 | 5145.8312 | 4912.8963 | 5167.447 | 4764.9434 | 4158.0957 | 4010.3439 | 3537.0076
P5 |  |  |  | 26247.8516 | 15812.7097 | 8949.49 | 5389.1094 | 4752.195 | 3169.92 | 4003.01 | 3716.16 | 3676.32 | 3772.68 | 3386.85 | 3340.61 | 3805.2 | 3414.73 | 3157.375 | 2994.67 | 2596.85
P95 |  |  |  | 32477.4809 | 25457.7986 | 17422.5224 | 13038.555 | 11130.7287 | 8938.9339 | 8048.0078 | 8178.2398 | 7166.27 | 7038.96 | 6954.4816 | 6976.035 | 6501.32 | 6783.245 | 5452.125 | 5203.03 | 4677.045
15597: New 2022JAN 18V50DF_NG_B #4
MEAN |  |  |  | 28517.9821 | 21384.298 | 15481.6059 | 9238.667 | 7409.9539 | 5585.9975 | 5625.7671 | 5683.7813 | 5247.7132 | 5330.1535 | 5149.2888 | 4930.454 | 5183.871 | 4759.056 | 4189.8134 | 4011.6594 | 3539.902
P5 |  |  |  | 24544.9759 | 17150.0529 | 9630.6539 | 5507.7 | 4655.7671 | 3202.0601 | 3944.875 | 3848.88 | 3585.24 | 3923.6665 | 3471.1 | 3458.565 | 3704.4 | 3431.51 | 3090.375 | 2952.845 | 2446.55
P95 |  |  |  | 31752.2704 | 26859.4656 | 19810.1365 | 13134.6134 | 11174.625 | 9276.66 | 8213.51 | 8087.48 | 7066.35 | 6912.36 | 6828.1 | 6782.345 | 6599.2695 | 6784.2047 | 5452.125 | 5211.395 | 4759.36
15597: New 2022JAN 18V50DF_NG_B #5
MEAN |  |  |  | 28140.6606 | 21200.4047 | 16846.1229 | 9322.5005 | 7452.2919 | 5651.2495 | 5648.4057 | 5742.1422 | 5262.6369 | 5366.6368 | 5169.3707 | 4941.4607 | 5176.6626 | 4781.4124 | 4189.8063 | 4014.7454 | 3527.4576
P5 |  |  |  | 22510.6856 | 17221.2408 | 10265.6318 | 5641.22 | 4598.16 | 3228.16 | 4003.01 | 3865.47 | 3560.4 | 3958.36 | 3538.5 | 3315.51 | 3586.8 | 3448.29 | 3015 | 2944.48 | 2471.6
P95 |  |  |  | 32110.2757 | 26866.3783 | 21170.1184 | 12926.405 | 11182.955 | 9099.6478 | 8035.02 | 8199.245 | 7302.4713 | 7181.6103 | 6849.525 | 6832.98 | 6430.13 | 6787.51 | 5494 | 5177.935 | 4720.6787
15597: New 2022JAN 18V50DF_NG_B #6
MEAN |  |  |  | 28798.0632 | 20656.4499 | 17115.6866 | 9386.6031 | 7527.9518 | 5691.9395 | 5650.4654 | 5769.5225 | 5263.4279 | 5353.9711 | 5144.7745 | 4959.2972 | 5190.6164 | 4757.378 | 4196.064 | 4003.069 | 3508.9088
P5 |  |  |  | 23002.6836 | 16975.8341 | 11023.0916 | 5649.565 | 4723.11 | 3377.92 | 3994.705 | 3815.7 | 3593.52 | 3966.8 | 3555.35 | 3408.075 | 3679.2 | 3456.68 | 3056.875 | 2936.115 | 2404.8
P95 |  |  |  | 33321.4069 | 25728.5052 | 21474.1644 | 13054.2799 | 11059.2814 | 8974.2572 | 8288.12 | 8402.69 | 7203.6 | 7123.36 | 7001.175 | 6858.08 | 6409.2 | 6859.2711 | 5561 | 5236.49 | 4609.2
15597: New 2022JAN 18V50DF_NG_B #7
MEAN |  |  |  | 28615.391 | 19724.072 | 17428.5823 | 9526.8214 | 7577.2051 | 5730.3109 | 5748.8924 | 5879.2898 | 5333.6856 | 5366.4605 | 5160.8517 | 4948.2609 | 5183.7739 | 4806.7722 | 4216.3046 | 3992.3494 | 3528.5567
P5 |  |  |  | 23338.2214 | 15607.4496 | 11646.9408 | 5958.33 | 4848.06 | 3352.96 | 4144.195 | 3996.6754 | 3692.88 | 3806.44 | 3370 | 3441.735 | 3578.4 | 3515.41 | 3107.125 | 2944.48 | 2461.8543
P95 |  |  |  | 32621.5796 | 23968.815 | 21515.1864 | 13357.945 | 10994.5415 | 8823.15 | 8346.39 | 8301.0399 | 7352.5 | 6950.27 | 6820.03 | 6917.13 | 6675.3106 | 6950.1845 | 5561 | 5311.775 | 4751.01
15597: New 2022JAN DGGS Build-out 18V50DF_NG_A Cumulative #1
MEAN |  |  |  | 44234.9125 | 32774.1037 | 29166.3313 | 24997.6841 | 20298.6453 | 15401.2937 | 15714.8561 | 15511.3446 | 14410.5102 | 14089.1175 | 13757.2698 | 13036.6373 | 13582.4387 | 12592.7947 | 11002.5184 | 11163.1907 | 9775.6376
P5 |  |  |  | 27404.1612 | 17197.955 | 19246.2774 | 14216.8559 | 12925.419 | 8979.6 | 11482.8 | 10604.5 | 9973.4 | 10285.0181 | 9629.2506 | 8969.0223 | 9677.8 | 9113.4 | 8109.1 | 8120.45 | 6869.85
P95 |  |  |  | 59386.5081 | 49543.7478 | 37463.0057 | 35324.6745 | 30035.26 | 23922.6896 | 22318.5367 | 21751.1105 | 19232.7122 | 18363.151 | 17927.4542 | 18124.2782 | 16779.4574 | 17928 | 14161.7676 | 14288.95 | 12939.3755
15597: New 2023JAN 18V50DF_NG_B #1
MEAN |  |  |  |  | 19389.1923 | 18415.1958 | 9751.5017 | 7649.8549 | 5810.0949 | 5780.5763 | 5931.7992 | 5345.4877 | 5421.0545 | 5212.7623 | 4963.9908 | 5241.119 | 4820.5112 | 4233.1813 | 4028.1527 | 3515.4474
P5 |  |  |  |  | 15866.4015 | 13493.3189 | 6116.885 | 4856.39 | 3511.04 | 4277.075 | 4039.665 | 3676.32 | 3924.46 | 3546.925 | 3450.15 | 3746.4 | 3563.467 | 3065.25 | 2919.385 | 2446.55
P95 |  |  |  |  | 23317.0415 | 22769.1385 | 13310.1996 | 11287.7157 | 9430.37 | 8014.19 | 8299.075 | 7431.09 | 7047.4 | 6790.55 | 6929.68 | 6480.39 | 6829.46 | 5435.375 | 5340.98 | 4701.05
15597: New 2023JAN 18V50DF_NG_B #10
MEAN |  |  |  |  | 18732.3918 | 15186.3986 | 11891.868 | 9657.9173 | 7687.81 | 7454.7139 | 7908.3923 | 7031.7083 | 7063.8888 | 6762.9787 | 6459.0458 | 6509.0545 | 6349.1034 | 5698.111 | 5579.2184 | 4942.756
P5 |  |  |  |  | 13095.9724 | 11040.8465 | 9058.0158 | 7259.5944 | 5258.6188 | 5863.33 | 6329.085 | 5531.04 | 5561.96 | 5198.225 | 4779.72 | 4905.103 | 5106.0892 | 4588.7373 | 4676.035 | 3891.1
P95 |  |  |  |  | 23532.0072 | 18769.6494 | 15112.65 | 13012.9394 | 10852.81 | 9185.33 | 9538.235 | 8613.4174 | 8785.62 | 8222.8 | 7943.76 | 7564.13 | 7853.04 | 6779.36 | 6692 | 5890.855
15597: New 2023JAN 18V50DF_NG_B #11
MEAN |  |  |  |  | 18505.3641 | 14945.6453 | 11982.8275 | 9797.5243 | 7840.8541 | 7628.293 | 8073.5459 | 7272.0776 | 7250.2763 | 6915.2301 | 6574.4765 | 6655.9416 | 6395.991 | 5754.0515 | 5550.4088 | 4934.587
P5 |  |  |  |  | 13666.9962 | 10257.4603 | 8959.2544 | 7484.435 | 5870.5101 | 5921.465 | 6652.59 | 5778.6993 | 5781.4 | 5516.2425 | 5146.828 | 5014.8 | 4933.32 | 4656.5 | 4558.925 | 3715.75
P95 |  |  |  |  | 23501.6661 | 19124.7491 | 15169.4597 | 13067.685 | 10436.81 | 9450.955 | 9646.65 | 8474.37 | 8721.8661 | 8609.915 | 8179.1523 | 7677.6 | 7894.99 | 7013.995 | 6708.73 | 5816.2845
15597: New 2023JAN 18V50DF_NG_B #2
MEAN |  |  |  |  | 19925.561 | 18676.7493 | 10157.0973 | 7806.6489 | 6015.719 | 5914.0202 | 6054.3084 | 5427.2623 | 5455.7006 | 5272.9135 | 5021.216 | 5275.7813 | 4871.6953 | 4268.3071 | 4085.4082 | 3596.2879
P5 |  |  |  |  | 16767.7873 | 14067.3827 | 6625.93 | 4764.76 | 3461.12 | 4210.635 | 4222.155 | 3792.24 | 3899.28 | 3614.325 | 3542.715 | 3746.4 | 3607.7 | 3216 | 2911.02 | 2438.2
P95 |  |  |  |  | 23711.3888 | 22785.55 | 13531.345 | 11590.985 | 9177.5957 | 8475.05 | 8360.8004 | 7414.67 | 7022.08 | 6803.115 | 6984.45 | 6639.99 | 6720.39 | 5711.615 | 5382.805 | 4801.25
15597: New 2023JAN 18V50DF_NG_B #3
MEAN |  |  |  |  | 19833.6594 | 18984.993 | 10838.4216 | 8081.7496 | 6444.132 | 6147.6227 | 6372.1986 | 5487.8038 | 5506.0869 | 5307.049 | 5046.2041 | 5332.9775 | 4930.1917 | 4323.018 | 4106.9643 | 3609.6227
P5 |  |  |  |  | 16919.8384 | 15076.3638 | 7298.527 | 5356.19 | 4034.8293 | 4418.26 | 4686.675 | 3759.12 | 4042.76 | 3631.175 | 3517.47 | 3729.6 | 3599.31 | 3308.125 | 2902.655 | 2496.65
P95 |  |  |  |  | 23719.9387 | 23288.6138 | 14345.055 | 12115.915 | 9288.93 | 8487.44 | 8598.3382 | 7561.9273 | 7163.573 | 6912.495 | 6963.34 | 6648.39 | 6577.76 | 5510.48 | 5307.9577 | 4804.9051
15597: New 2023JAN 18V50DF_NG_B #4
MEAN |  |  |  |  | 19246.4226 | 20032.012 | 11238.4185 | 8578.5559 | 6972.3284 | 6581.5366 | 6907.5101 | 5673.5986 | 5613.5642 | 5345.0639 | 5122.2034 | 5412.5988 | 5012.6034 | 4358.5396 | 4166.0302 | 3661.9507
P5 |  |  |  |  | 15178.9166 | 16093.5762 | 7843.8 | 5914.3 | 4542.72 | 5049.149 | 5192.67 | 3966.12 | 4169.36 | 3749.125 | 3576.375 | 3855.6 | 3674.82 | 3165.75 | 3003.035 | 2605.2
P95 |  |  |  |  | 23726.4331 | 23899.6048 | 14499.075 | 12076.4079 | 9775.58 | 8566.54 | 8829.955 | 7621.53 | 7317.48 | 6975.755 | 6984.45 | 6677.86 | 7282.52 | 5812.115 | 5320.14 | 4968.11
15597: New 2023JAN 18V50DF_NG_B #5
MEAN |  |  |  |  | 18953.4789 | 20100.6998 | 11325.0062 | 9182.4828 | 7336.2279 | 7010.5338 | 7375.499 | 6003.2065 | 5830.0484 | 5528.9764 | 5240.1161 | 5498.5759 | 5084.8598 | 4490.7762 | 4251.9949 | 3742.0025
P5 |  |  |  |  | 14075.5436 | 16828.9732 | 7466.3092 | 6809.705 | 5241.6 | 5470.7414 | 5922.63 | 4322.16 | 4380.36 | 3909.2 | 3601.62 | 3855.6 | 3658.04 | 3274.625 | 3170.335 | 2605.2
P95 |  |  |  |  | 23149.1464 | 23997.8969 | 14641.085 | 12358.5283 | 9726.6569 | 8951.0757 | 9016.375 | 7878.07 | 7098.04 | 7291.765 | 7055.905 | 6841.73 | 7022.43 | 5686.625 | 5495.805 | 4943.2
15597: New 2023JAN 18V50DF_NG_B #6
MEAN |  |  |  |  | 18895.5284 | 18865.1904 | 11148.553 | 9369.5829 | 7518.1129 | 7261.5285 | 7650.0859 | 6479.7217 | 6342.027 | 5797.542 | 5524.9449 | 5794.7341 | 5380.1174 | 4756.1236 | 4442.1858 | 3841.2109
P5 |  |  |  |  | 13852.5234 | 15874.434 | 7558.5446 | 6863.92 | 5391.36 | 5639.095 | 6486.69 | 5042.52 | 4844.56 | 4119.825 | 3971.88 | 4124.4 | 4060.76 | 3718.5 | 3153.605 | 2713.75
P95 |  |  |  |  | 23792.88 | 21848.2503 | 14606.594 | 12530.19 | 10149.4673 | 9189.145 | 9157.68 | 8006.62 | 7954.63 | 7144.4 | 7430.3 | 6942.53 | 7219.525 | 5916.87 | 5671.47 | 5080.905
15597: New 2023JAN 18V50DF_NG_B #7
MEAN |  |  |  |  | 19074.1642 | 17710.298 | 11355.7025 | 9364.6937 | 7465.4282 | 7253.7607 | 7689.4078 | 6861.1628 | 6753.2864 | 6313.2535 | 5993.4431 | 6141.6866 | 5822.1341 | 5185.4783 | 4804.5458 | 4062.109
P5 |  |  |  |  | 13475.0897 | 15213.0831 | 7733.9618 | 6733.9349 | 4906.1124 | 5580.96 | 6266.1394 | 5489.64 | 5300.32 | 4810.675 | 4535.685 | 4620 | 4555.77 | 4204.25 | 3705.695 | 2989.3
P95 |  |  |  |  | 24306.1337 | 20745.6074 | 14513.9501 | 12469.8005 | 10154.35 | 9120.253 | 9400.7516 | 8296.3615 | 8119.28 | 7756.1885 | 7754.35 | 7185.99 | 7576.17 | 6239.375 | 6056.26 | 5263.9958
15597: New 2023JAN 18V50DF_NG_B #8
MEAN |  |  |  |  | 19133.2813 | 17157.852 | 11490.9752 | 9278.2758 | 7417.9731 | 7237.7895 | 7637.6379 | 7019.7965 | 7023.9513 | 6563.9173 | 6252.9283 | 6394.3675 | 6131.9017 | 5525.5403 | 5231.5795 | 4430.4913
P5 |  |  |  |  | 13739.4871 | 14162.3428 | 7872.7827 | 6522.39 | 5313.3911 | 5620.6679 | 6063.645 | 5729.76 | 5604.16 | 4987.6 | 4737.645 | 5006.4 | 4908.15 | 4413.625 | 4090.485 | 3406.8
P95 |  |  |  |  | 24337.1371 | 20137.4798 | 14812.758 | 12790.225 | 10403.67 | 9043.875 | 9381.645 | 8524.19 | 8237.44 | 7864.665 | 7893.27 | 7442.4 | 7542.47 | 6474.249 | 6411.7 | 5427.5
15597: New 2023JAN 18V50DF_NG_B #9
MEAN |  |  |  |  | 18638.7525 | 16274.454 | 11760.924 | 9451.1773 | 7540.9953 | 7360.7242 | 7757.1098 | 6932.2957 | 7061.1873 | 6761.1951 | 6484.166 | 6568.9727 | 6292.7897 | 5691.501 | 5476.5177 | 4723.5044
P5 |  |  |  |  | 13345.031 | 13199.8656 | 9066.6269 | 6686.1947 | 4933.76 | 5846.72 | 6179.775 | 5415.12 | 5663.24 | 5122.4 | 4990.095 | 4838.4 | 5134.68 | 4643.87 | 4383.26 | 3744.905
P95 |  |  |  |  | 23594.4671 | 19910.0979 | 14920.715 | 12624.0619 | 10475.5425 | 9243.33 | 9555.405 | 8577.8 | 8671.89 | 8268.92 | 8053.01 | 7635.6 | 7626.51 | 6674.875 | 6541.43 | 5694.7
15597: New 2024JAN 18V50DF_NG_B #1
MEAN | [5 empty] | 14524.2626 | 11714.2692 | 9956.7548 | 7839.7045 | 7678.2094 | 8236.8299 | 7451.849 | 7479.4938 | 7047.7981 | 6703.4301 | 6820.8802 | 6491.8075 | 5966.9495 | 5685.8658 | 4971.7922
P5 | [5 empty] | 9655.3371 | 8992.5159 | 7536.0591 | 5888.5061 | 6195.133 | 6652.59 | 6267.96 | 6148.7497 | 5248.775 | 5057.415 | 4972.8 | 5159.85 | 4748.625 | 4541.0393 | 3866.05
P95 | [5 empty] | 19143.1723 | 15130.6556 | 13034.6292 | 11110.2007 | 9687.6842 | 10007.7 | 8909 | 9182.72 | 8529.515 | 8052.4896 | 7929.6 | 7995.67 | 7181.495 | 6921.82 | 5928.5
15597: New 2024JAN 18V50DF_NG_B #10
MEAN | [5 empty] | 13103.4308 | 10191.1994 | 9217.3996 | 7317.7176 | 7785.5431 | 8217.7902 | 7415.6249 | 7552.0037 | 7052.0218 | 6717.129 | 6829.6237 | 6511.8804 | 5973.5353 | 5565.3601 | 5107.5485
P5 | [5 empty] | 8269.7157 | 6664.1955 | 6464.4988 | 4921.3039 | 6046.04 | 6561.345 | 6292.8 | 6126.0278 | 5627.9 | 5179.36 | 4922.4 | 5067.56 | 4656.5 | 4399.99 | 3928.605
P95 | [5 empty] | 17940.8275 | 13752.9405 | 12403.09 | 9859.06 | 9455.175 | 9688.27 | 8546.656 | 9022.36 | 9119.12 | 8545.215 | 8039.905 | 8553.535 | 7528.99 | 7064.17 | 6249.0786
15597: New 2024JAN 18V50DF_NG_B #11
MEAN | [5 empty] | 13066.3715 | 11312.4201 | 9561.2575 | 7880.2645 | 7382.5371 | 7942.1059 | 6851.7343 | 7198.6991 | 7131.163 | 6769.8045 | 6895.9738 | 6742.7727 | 6132.097 | 5976.2582 | 5709.3187
P5 | [5 empty] | 8033.8022 | 8082.06 | 7415.023 | 6197.1784 | 5993.2495 | 6453.51 | 5340.6 | 5688.56 | 5729 | 5006.925 | 4914 | 5201.8 | 4815.625 | 4793.145 | 4634.25
P95 | [5 empty] | 18244.5614 | 14645.33 | 12154.5576 | 10158.16 | 9036.298 | 9552.0724 | 8633.4163 | 8735.109 | 9481.6712 | 8654.61 | 8471.33 | 8595.345 | 7882.8035 | 7269.04 | 7008.5917
15597: New 2024JAN 18V50DF_NG_B #2
MEAN | [5 empty] | 14838.0779 | 11236.7126 | 9874.2699 | 7864.2052 | 7698.5156 | 8293.0781 | 7580.037 | 7605.6746 | 7333.2572 | 6970.5894 | 7020.5271 | 6834.3155 | 6175.2557 | 5820.6612 | 5084.8016
P5 | [5 empty] | 9439.3432 | 8500.5861 | 7242.5988 | 5666.4206 | 6270.2707 | 6851.67 | 6185.16 | 6397.52 | 5767.4629 | 5410.845 | 5460 | 5680.03 | 5105.5106 | 4834.97 | 3974.6
P95 | [5 empty] | 19506.0469 | 14787.34 | 13371.7352 | 11157.8667 | 9491.94 | 10171.86 | 8992.08 | 9115.2 | 8733.3952 | 8503.285 | 8206.66 | 8020.84 | 7348.995 | 7060.06 | 6053.61
15597: New 2024JAN 18V50DF_NG_B #3
MEAN | [5 empty] | 15392.8537 | 11178.0717 | 9708.4001 | 7520.5223 | 7637.7996 | 8179.0463 | 7786.8378 | 7928.4969 | 7440.5866 | 7139.9331 | 7178.9555 | 6887.351 | 6311.1986 | 6089.9538 | 5327.7805
P5 | [5 empty] | 9367.8693 | 8536.935 | 6934.9864 | 5417.4595 | 6127.0261 | 6449.29 | 6425.28 | 6650.72 | 6065.7735 | 5705.37 | 5887.1298 | 5763.93 | 5075.25 | 4943.57 | 4292.8019
P95 | [5 empty] | 20016.7941 | 14392.555 | 13019.1081 | 10756.78 | 9367.365 | 10002.4974 | 9388.8453 | 9338.37 | 8949.874 | 8844.02 | 8357.86 | 8339.66 | 7386.75 | 7319.375 | 6291.655
15597: New 2024JAN 18V50DF_NG_B #4
MEAN | [5 empty] | 15623.23 | 11212.3351 | 9215.804 | 7335.3632 | 7335.7753 | 7778.9121 | 7830.0824 | 8099.7362 | 7733.6626 | 7362.6682 | 7394.3144 | 7127.1104 | 6528.7812 | 6217.027 | 5517.9667
P5 | [5 empty] | 9739.095 | 8466.1939 | 6629.6842 | 5170.8853 | 5780.28 | 6067.72 | 6408.72 | 6784.3798 | 6124.5076 | 5898.915 | 5796 | 6024.02 | 5401.875 | 4977.175 | 4483.95
P95 | [5 empty] | 19893.3184 | 14465.405 | 12886.1604 | 11041.9693 | 9574.0975 | 10124.7223 | 9354.72 | 9629.62 | 9437.0633 | 8869.12 | 8462.65 | 8511.585 | 7658.735 | 7503.26 | 6504.65
15597: New 2024JAN 18V50DF_NG_B #5
MEAN | [5 empty] | 13640.5775 | 11126.5371 | 9035.5187 | 7243.1053 | 7137.8735 | 7642.3445 | 7777.5408 | 8226.0596 | 7923.8313 | 7545.6119 | 7593.4503 | 7328.8574 | 6680.0132 | 6252.0896 | 5594.0181
P5 | [5 empty] | 9166.71 | 8708.8876 | 6658.0343 | 5133.44 | 5422.9925 | 5939.075 | 6316.5934 | 7050.9907 | 6491.2848 | 5949.405 | 5896.8 | 6267.33 | 5431.12 | 5136.11 | 4578.9638
P95 | [5 empty] | 18538.5912 | 14503.465 | 12807.165 | 10982.325 | 9525.7 | 10115.0621 | 9486.33 | 9889.1364 | 9394.6553 | 9194.6925 | 8983.03 | 8675.12 | 8002.245 | 7306.755 | 6408.555
15597: New 2024JAN 18V50DF_NG_B #6
MEAN | [5 empty] | 13484.8928 | 11454.7918 | 8882.8067 | 7157.3392 | 6926.3192 | 7457.3614 | 7187.9278 | 7616.171 | 7786.6962 | 7404.517 | 7463.4518 | 7336.4312 | 6607.3849 | 6342.7252 | 5861.3765
P5 | [5 empty] | 8730.495 | 9109.2534 | 6547.24 | 4954.49 | 5423.165 | 5872.1818 | 5702.8835 | 6000.84 | 5846.95 | 5966.235 | 5552.4 | 5956.9 | 5251.1021 | 5203.03 | 4846.9591
P95 | [5 empty] | 18480.8067 | 14503.32 | 12612.944 | 10264.0876 | 9222.635 | 9999.115 | 9550.0291 | 9534.5307 | 9435.71 | 9318.815 | 8639.05 | 8796.8222 | 8025.7505 | 7604.152 | 6926.255
15597: New 2024JAN 18V50DF_NG_B #7
MEAN | [5 empty] | 13225.1824 | 11522.0682 | 9007.7415 | 7355.8825 | 6923.4751 | 7499.8628 | 7010.9062 | 7345.1058 | 7297.8127 | 6944.83 | 7081.7047 | 6953.8644 | 6363.4967 | 6306.0391 | 5891.8965
P5 | [5 empty] | 8335.9807 | 8924.2818 | 6802.7458 | 5559.2988 | 5353.261 | 5930.925 | 5555.88 | 5772.96 | 5712.15 | 5318.28 | 5409.6 | 5414.1683 | 4987.8718 | 5039.84 | 4600.85
P95 | [5 empty] | 17938.8637 | 14686.475 | 12731.775 | 10299.6579 | 9234.755 | 9610.7293 | 8969.1002 | 8764.73 | 9667.035 | 8763.8188 | 8273.86 | 8809.5 | 7719.3006 | 7658.815 | 7280.92
15597: New 2024JAN 18V50DF_NG_B #8
MEAN | [5 empty] | 13388.4813 | 11072.4267 | 8904.0155 | 7165.5647 | 7026.1263 | 7590.0574 | 7473.3452 | 8043.4681 | 7963.6398 | 7633.8426 | 7615.2077 | 7473.9925 | 6775.1466 | 6364.8999 | 5755.6028
P5 | [5 empty] | 8495.145 | 8584.6488 | 6538.6287 | 5003.0085 | 5547.74 | 5931.2547 | 5903.64 | 6674.1757 | 6512.525 | 6004.1107 | 5820.5153 | 6149.87 | 5401.875 | 5278.315 | 4801.25
P95 | [5 empty] | 17735.3692 | 14194.265 | 12598.775 | 10816.2493 | 9239.245 | 10205.8519 | 9422.0755 | 9845.19 | 9852.095 | 9336.08 | 8863.5725 | 8901.51 | 7976.85 | 7603.785 | 6654.95
15597: New 2024JAN 18V50DF_NG_B #9
MEAN | [5 empty] | 13075.4979 | 10363.3904 | 10121.6056 | 8094.2977 | 7814.1142 | 8252.6272 | 7007.5669 | 7133.4539 | 7000.5399 | 6603.2354 | 6783.379 | 6614.0573 | 5984.6644 | 5771.8802 | 5388.7028
P5 | [5 empty] | 8073.5438 | 6757.9663 | 8109.9443 | 5940.0819 | 6487.1161 | 7042.455 | 5522.76 | 5621.04 | 5400.425 | 4863.87 | 4981.2 | 5042.39 | 4648.125 | 4621.59 | 4116.55
P95 | [5 empty] | 17839.3956 | 13885.79 | 12570.7537 | 10470.23 | 9243.33 | 9646.795 | 8795.5164 | 8995.7161 | 9329.89 | 8470.1823 | 8124.4214 | 8754.895 | 7503.865 | 7198.01 | 6557.875
15597: New 2025JAN 18V50DF_NG_B #1
MEAN | [6 empty] | 10240.6473 | 8482.0287 | 6903.9438 | 7190.5673 | 7695.982 | 7517.6413 | 7602.6441 | 7375.1307 | 6992.1821 | 7050.5317 | 6703.8715 | 6124.7625 | 5556.509 | 4926.1424
P5 | [6 empty] | 6316.5445 | 5622.75 | 4509.44 | 5373.335 | 6047.055 | 6317.64 | 6464.9 | 5913.7744 | 5688.54 | 5577.6 | 5419.94 | 4958 | 4383.26 | 3832.65
P95 | [6 empty] | 14036.145 | 12240.585 | 9925.2 | 8930.3543 | 9456.4029 | 8633.2793 | 8776.3279 | 9225.23 | 8616.815 | 8177.05 | 8524.1 | 7357.37 | 6964.4994 | 6290.7315
15597: New 2025JAN 18V50DF_NG_B #10
MEAN | [6 empty] | 9381.0943 | 7539.101 | 5677.9356 | 5742.3583 | 5907.5128 | 5529.6475 | 5589.0976 | 5557.1821 | 5294.5069 | 5514.9248 | 5367.3632 | 4739.7394 | 4699.9162 | 4196.9041
P5 | [6 empty] | 5902.42 | 4673.13 | 3352.96 | 4110.975 | 4097.73 | 3808.8 | 4194.68 | 3841.8 | 3795.165 | 3990 | 4169.83 | 3743.625 | 3747.52 | 3239.8
P95 | [6 empty] | 12934.605 | 11529.1819 | 8823.15 | 8109.765 | 8419.425 | 7414.53 | 7173.86 | 7279.055 | 7064.32 | 6736.66 | 7358.03 | 5787.125 | 5888.96 | 5260.5
15597: New 2025JAN 18V50DF_NG_B #11
MEAN | [6 empty] | 10422.8256 | 7506.972 | 5633.7051 | 5697.5917 | 5866.4796 | 5513.0217 | 5607.2031 | 5472.2654 | 5199.24 | 5437.0011 | 5246.3919 | 4646.1548 | 4589.6995 | 4159.8912
P5 | [6 empty] | 7756.605 | 4723.11 | 3386.24 | 4069.45 | 3948.42 | 3841.92 | 4059.64 | 3782.825 | 3727.845 | 3855.6 | 4052.37 | 3576.125 | 3596.95 | 3173
P95 | [6 empty] | 12967.985 | 11199.615 | 8972.77 | 8059.935 | 8414.915 | 7538.73 | 7152.1659 | 6988.465 | 7131.64 | 6673.59 | 7211.135 | 5745.25 | 5855.5 | 5101.85
15597: New 2025JAN 18V50DF_NG_B #2
MEAN | [6 empty] | 9574.2599 | 8303.4893 | 6657.951 | 6790.9188 | 7167.6775 | 7755.9203 | 7911.6897 | 7487.116 | 7133.7001 | 7126.6473 | 7007.8521 | 6379.0058 | 5778.6468 | 4973.0854
P5 | [6 empty] | 5886.7438 | 5447.82 | 4293.12 | 5157.405 | 5590.83 | 6424.6762 | 6541 | 6098.7154 | 5755.86 | 5829.6 | 5981.93 | 5347.37 | 4759.685 | 3765.85
P95 | [6 empty] | 13301.785 | 11898.1333 | 9707.6196 | 8703.505 | 9174.125 | 8925.56 | 9359.68 | 9040.9316 | 8671.8149 | 8114.4 | 8323.5556 | 7382.36 | 7001.505 | 6415.5667
15597: New 2025JAN 18V50DF_NG_B #3
MEAN | [6 empty] | 9340.7452 | 8249.5624 | 6872.1177 | 6644.1195 | 7027.915 | 7101.4863 | 7629.1495 | 7819.2069 | 7367.857 | 7292.7155 | 7313.1228 | 6627.3155 | 6209.1787 | 5329.1906
P5 | [6 empty] | 5741.36 | 5297.88 | 4498.3481 | 4841.815 | 5516.175 | 5522.76 | 6338.44 | 6310.325 | 6008.31 | 5954.9828 | 6124.7 | 5460.5 | 5286.68 | 4375.4
P95 | [6 empty] | 13122.295 | 11674.425 | 9825.4939 | 8703.505 | 9078.805 | 8660.74 | 9237.09 | 8955.63 | 8881.67 | 8496.39 | 8696.025 | 7570.73 | 7403.025 | 6312.6
15597: New 2025JAN 18V50DF_NG_B #4
MEAN | [6 empty] | 9417.6647 | 7732.4567 | 5898.5922 | 6078.6751 | 6419.0719 | 6389.6294 | 6367.5163 | 6524.3957 | 6251.3421 | 6343.0651 | 6510.6159 | 5929.5321 | 6402.6741 | 6018.9934
P5 | [6 empty] | 5849.845 | 5039.65 | 3606.8423 | 4474.9627 | 4553.955 | 4752.72 | 4844.56 | 4566.35 | 4459.95 | 4687.2 | 4924.93 | 4673.25 | 5208.16 | 5035.05
P95 | [6 empty] | 13084.815 | 11672.48 | 9243.38 | 8399.6329 | 8593.33 | 8246.6 | 8062.1415 | 8079.14 | 8112.06 | 7719.46 | 8213.81 | 7060.125 | 7674.815 | 7018.105
15597: New 2025JAN 18V50DF_NG_B #5
MEAN | [6 empty] | 9389.011 | 7614.7375 | 5777.0378 | 5849.5387 | 6165.0586 | 6566.1297 | 6292.7032 | 6040.3685 | 5757.8195 | 5916.6869 | 6307.2411 | 5704.9753 | 5874.6494 | 5496.493
P5 | [6 empty] | 5866.535 | 4864.72 | 3402.88 | 4227.245 | 4346.58 | 4976.28 | 4785.48 | 4431.55 | 4300.065 | 4367.2403 | 4899.76 | 4496.4009 | 4642.575 | 4350.35
P95 | [6 empty] | 13043.235 | 11053.49 | 9259.88 | 8166.5651 | 8249.015 | 8163.8 | 7536.92 | 7744.1056 | 7628.125 | 7102.13 | 7886.6 | 6884.25 | 7218.995 | 6569.2385
15597: New 2025JAN 18V50DF_NG_B #6
MEAN | [6 empty] | 9410.5991 | 7953.3415 | 6193.1252 | 6717.0463 | 7106.3768 | 6612.2935 | 6921.7523 | 7165.8251 | 6832.1285 | 6842.2366 | 7159.9142 | 6528.2506 | 6632.8398 | 5703.0753
P5 | [6 empty] | 5758.05 | 5097.96 | 3777.28 | 4717.24 | 5441.52 | 5158.44 | 5334.08 | 5341.45 | 5267.79 | 5031.6 | 6040.8 | 5368.375 | 5399.535 | 4725.96
P95 | [6 empty] | 12976.475 | 11603.41 | 9109.98 | 8665.93 | 8932.605 | 8416.41 | 8228.86 | 8593.355 | 8748.4699 | 8122.8 | 8557.8 | 7604.5 | 7779.45 | 6542.155
15597: New 2025JAN 18V50DF_NG_B #7
MEAN | [6 empty] | 9357.0717 | 7612.394 | 5767.8913 | 5781.459 | 6008.1926 | 5829.6152 | 6003.2396 | 6071.7772 | 5744.4665 | 5962.1626 | 5842.0863 | 5263.9002 | 5258.056 | 4783.9504
P5 | [6 empty] | 5706.6874 | 4989.67 | 3352.96 | 4169.11 | 4164.09 | 4239.36 | 4511.11 | 4406.275 | 4157.01 | 4468.8 | 4455.09 | 4011.625 | 4215.96 | 3774.2
P95 | [6 empty] | 13223.4409 | 11237.915 | 8922.71 | 8221.815 | 8336.475 | 7532.5049 | 7545.08 | 7506.53 | 7600.8099 | 7081.2 | 7462.835 | 6247.75 | 6533.065 | 5846.162
15597: New 2025JAN 18V50DF_NG_B #8
MEAN | [6 empty] | 9327.8356 | 7620.6125 | 5734.0525 | 5763.2082 | 6009.0928 | 5668.2098 | 5862.7084 | 5688.0473 | 5455.7733 | 5663.6137 | 5716.7787 | 5112.7222 | 5288.1887 | 4582.3171
P5 | [6 empty] | 5532.6219 | 4923.03 | 3436.16 | 4210.635 | 4072.845 | 4098.6 | 4532.28 | 4010.3 | 3980.295 | 4090.8 | 4622.89 | 4028.375 | 4098.85 | 3440.2
P95 | [6 empty] | 13101.65 | 11424.525 | 9039.19 | 8167.9 | 8439.51 | 7302.82 | 7364.791 | 7064.145 | 7182.13 | 6815.4934 | 7290.77 | 6230.715 | 6478.62 | 5611.2
15597: New 2025JAN 18V50DF_NG_B #9
MEAN | [6 empty] | 9360.4231 | 7588.2776 | 5772.7923 | 5784.1437 | 6037.1402 | 6052.541 | 6442.5153 | 5995.8937 | 5754.8983 | 5865.7846 | 6006.5481 | 5359.6074 | 5540.7506 | 5038.499
P5 | [6 empty] | 5657.91 | 4781.42 | 3486.08 | 4169.11 | 4305.105 | 4371.84 | 5013.36 | 4204.075 | 4030.785 | 4233.6 | 4782.3 | 4187.5 | 4266.15 | 3824.3
P95 | [6 empty] | 12971.94 | 11149.495 | 8941.0308 | 8226.035 | 8489.715 | 7670.34 | 7984.1 | 7657.89 | 7649.09 | 6980.26 | 7441.93 | 6390.125 | 6876.03 | 6062.1
15597: New 2026JAN 18V50DF_NG_B #1
MEAN | [7 empty] | 7636.955 | 5751.9635 | 5694.6873 | 5831.8599 | 5459.684 | 5575.8949 | 5461.1364 | 5182.8627 | 5465.009 | 5142.8536 | 4568.5843 | 4471.6955 | 4085.2
P5 | [7 empty] | 5022.99 | 3361.28 | 4044.535 | 3906.945 | 3841.92 | 4118.3011 | 3715.425 | 3618.45 | 3855.6 | 3901.35 | 3366.75 | 3479.84 | 3198.05
P95 | [7 empty] | 11174.625 | 9093.06 | 8071.3014 | 8253.38 | 7464.21 | 7277.0707 | 7156.965 | 7008.545 | 6669.6 | 7408.23 | 5891.745 | 5629.645 | 4942.8663
15597: New 2026JAN 18V50DF_NG_B #2
MEAN | [7 empty] | 8787.1197 | 6688.0083 | 5794.2356 | 5943.6144 | 5413.4133 | 5549.1261 | 5420.9952 | 5180.5672 | 5435.3148 | 5163.9007 | 4556.2554 | 4397.3068 | 3982.8684
P5 | [7 empty] | 6904.2044 | 4980.0779 | 4177.415 | 4139.205 | 3767.4 | 3907.72 | 3774.4 | 3567.96 | 3855.6 | 3825.84 | 3333.25 | 3304.175 | 3006
P95 | [7 empty] | 11303.81 | 9225.41 | 8217.73 | 8456.245 | 7385.76 | 7123.36 | 7051.435 | 6942.23 | 6761.86 | 7198.62 | 5803.875 | 5663.105 | 4934.71
15597: New 2026JAN 18V50DF_NG_B #3
MEAN | [7 empty] | 7581.1682 | 5697.1923 | 5752.2571 | 5962.2971 | 5532.0191 | 5765.5505 | 5623.3467 | 5390.1444 | 5613.1805 | 5369.7842 | 4795.3788 | 4865.8984 | 4640.5202
P5 | [7 empty] | 4781.42 | 3402.88 | 4052.84 | 4230.45 | 3924.72 | 4414.12 | 4060.85 | 3904.56 | 4065.6 | 4220.17 | 3685 | 3864.63 | 3582.15
P95 | [7 empty] | 11449.375 | 8935.4 | 8188.73 | 8406.62 | 7289.32 | 7148.4 | 7140.115 | 7018.11 | 6736.9863 | 7047.46 | 5866.62 | 6131.545 | 5560.96
15597: New 2028JAN 18V50DF_NG_B #1
MEAN | [9 empty] | 6687.5175 | 6812.8443 | 5409.2014 | 5516.8238 | 5361.0055 | 5104.5592 | 5376.2249 | 5098.355 | 4541.2817 | 4409.5115 | 3920.9724
P5 | [9 empty] | 5471.5921 | 5545.135 | 3708.4699 | 3916.16 | 3589.05 | 3593.205 | 3679.2 | 3867.79 | 3475.625 | 3145.24 | 2955.9
P95 | [9 empty] | 8310.6012 | 8188.687 | 7509.96 | 7169.71 | 7018.025 | 7017.965 | 6535.06 | 6846.24 | 5857.4405 | 5566.835 | 5004.6284
15597: New 2030JAN 18V50DF_NG_B #1
MEAN | [11 empty] | 5434.4094 | 5496.1288 | 5346.1025 | 5102.0869 | 5358.303 | 5019.055 | 4430.7047 | 4257.8291 | 3872.7209
P5 | [11 empty] | 3726 | 3882.4 | 3622.75 | 3559.545 | 3628.8 | 3624.48 | 3274.625 | 3153.605 | 2722.1
P95 | [11 empty] | 7504.74 | 7211.63 | 7177.52 | 6980.17 | 6740.79 | 7076.895 | 5866.62 | 5391.17 | 5035.8372
15597: New 2030JAN 18V50DF_NG_B #2
MEAN | [11 empty] | 5479.3864 | 5598.5341 | 5310.1893 | 5075.4783 | 5325.9787 | 4958.4879 | 4410.3613 | 4226.6153 | 3759.9165
P5 | [11 empty] | 3889.4401 | 4203.12 | 3563.775 | 3509.055 | 3729.6 | 3574.14 | 3140.625 | 3128.51 | 2672
P95 | [11 empty] | 7472.49 | 7106.9922 | 6971.7928 | 7085.43 | 6644.12 | 6921.75 | 5904.375 | 5470.71 | 4959.2492
15597: New 2030JAN 18V50DF_NG_B #3
MEAN | [11 empty] | 6316.4185 | 6484.5745 | 5402.5784 | 5163.6881 | 5362.1986 | 4948.4247 | 4359.7517 | 4205.275 | 3746.7012
P5 | [11 empty] | 5410.91 | 5523.91 | 3900.775 | 3601.62 | 3805.2 | 3589.9881 | 3015 | 3111.78 | 2655.3
P95 | [11 empty] | 7497.47 | 7671.96 | 7009.6 | 6853.945 | 6719.4795 | 6837.85 | 5736.875 | 5478.93 | 4926.36
15597: New 2031JAN 18V50DF_NG_B #1
MEAN | [12 empty] | 5511.8026 | 5352.6882 | 5116.0997 | 5395.6904 | 5065.5305 | 4467.095 | 4378.8182 | 3898.3686
P5 | [12 empty] | 4076.4309 | 3513.225 | 3509.055 | 3763.2 | 3699.99 | 3274.625 | 3170.335 | 2855.7
P95 | [12 empty] | 7015.3721 | 7173.38 | 7182.13 | 6788.7998 | 7358.03 | 5753.49 | 5689.6155 | 5105.955
15597: New 2032JAN 18V50DF_NG_B #1
MEAN | [13 empty] | 6255.6177 | 5896.6642 | 6003.3348 | 5673.9552 | 4959.8009 | 4239.8327 | 3680.9001
P5 | [13 empty] | 5113.975 | 4846.895 | 4956 | 4564.16 | 4061.875 | 3153.605 | 2638.6
P95 | [13 empty] | 7274.77 | 7203.095 | 6829.06 | 6896.58 | 5812.25 | 5596.185 | 4918.15
15597: New 2035JAN 18V50DF_NG_B #1
MEAN | [16 empty] | 5017.5239 | 4389.4171 | 4202.9144 | 3723.6718
P5 | [16 empty] | 3599.31 | 3190.875 | 3111.78 | 2630.25
P95 | [16 empty] | 7089.55 | 5594.5 | 5529.265 | 5035.05
15597: New 2037JAN 18V50DF_NG_B #1
MEAN | [18 empty] | 4720.5791 | 3723.3619
P5 | [18 empty] | 3856.265 | 2705.4
P95 | [18 empty] | 5671.47 | 4934.7924
15597: New 2038JAN 18V50DF_NG_B #1
MEAN | [19 empty] | 4136.7789
P5 | [19 empty] | 3398.45
P95 | [19 empty] | 4947.305
15597: New 2040JAN 18V50DF_NG_B #1
MEAN
P5
P95
15597: New 2040JAN 18V50DF_NG_B #2
MEAN
P5
P95
15597: New 2041JAN 18V50DF_NG_B #1
MEAN
P5
P95
15597: New 2043JAN 18V50DF_NG_B #1
MEAN
P5
P95
15597: New 2044JAN 18V50DF_NG_B #1
MEAN
P5
P95
Simple HR 2018 Basin Creek 1-9 2015 single
MEAN | 2861.3279 | 1287.1566 | 1876.073 | 17696.2876 | 5225.8695 | 5021.7997 | 5462.7039 | 3585.24 | 5575.5458 | 6075.9675 | 7332.9751 | 6872.9175 | 7039.5525 | 6353.865 | 6101.325 | 6267.4425 | 7859.79 | 6757.515 | 6622.965 | 5597.28
P5 | 0 | 0 | 51.925 | 10359.7485 | 2044.125 | 2820.375 | 3415.5 | 2018.25 | 2794.5 | 4062.375 | 4579.875 | 4657.5 | 4786.875 | 4217.625 | 3751.875 | 3907.125 | 5304.375 | 4579.875 | 4450.5 | 3337.875
P95 | 12102.8803 | 5858.7131 | 6077.3895 | 24334.2168 | 9840.3639 | 8436.0321 | 8073 | 6003 | 9754.875 | 8952.75 | 10841.625 | 9780.75 | 9470.25 | 8926.875 | 9366.75 | 8797.5 | 11462.625 | 9858.375 | 8797.5 | 7917.75
Simple HR 2018 CELP 2015 v2
MEAN | 130665.85 | 130922.4 | 130175.15 | 130114.6 | 130699.1 | 64667.05
P5 | 117512.5 | 119070 | 118720 | 118562.5 | 119262.5 | 58397.5
P95 | 134680 | 134960 | 134120 | 134120 | 134680 | 66640
Simple HR 2018 Colstrip 3 economic dispatch
MEAN | 90311.8845 | 81374.3825 | 77379.5135 | 69574.2851 | 74338.3858 | 72131.2573 | 74862.394 | 65459.9935 | 62158.1674 | 62147.4824 | 65876.5929 | 64695.4109 | 61740.6891 | 60382.6719 | 58886.4392 | 59088.3547 | 61514.7585 | 61653.9259 | 60643.3167 | 58495.1144
P5 | 58438.8405 | 48279.7504 | 42302.754 | 22972.3536 | 27346.1536 | 27003.8591 | 25844.0105 | 29931.7071 | 24610.4207 | 32373.7728 | 35693.6427 | 35948.8059 | 33069.5275 | 27091.3552 | 28187.7534 | 27646.0767 | 33867.5485 | 34984.0976 | 35190.9288 | 29778.9885
P95 | 116648.4713 | 107468.3994 | 103048.5446 | 117750.3922 | 124696.8663 | 115316.7602 | 120806.2087 | 112816.5938 | 111552.1182 | 100065.846 | 106847.9988 | 102060.4758 | 98679.7354 | 99361.6902 | 89628.8194 | 84074.5848 | 91897.5926 | 89216.2394 | 88752.029 | 85023.3613
Simple HR 2018 Colstrip 3 must run
MEAN | 107469.3 | 94576.5 | 107175 | 107044.5 | 92305.8 | 107587.2 | 107924.7 | 94183.2 | 107703.9 | 108005.1 | 93007.8 | 107070.6 | 107918.4 | 94062.6 | 107201.1 | 107384.4 | 92631.9 | 107757 | 107550 | 93766.5
P5 | 101550 | 88080 | 101625 | 100605 | 86250 | 100800 | 102885 | 89190 | 102060 | 101610 | 86205 | 100845 | 101670 | 88260 | 101325 | 102360 | 86580 | 103155 | 100740 | 89010
P95 | 112740 | 99420 | 113160 | 112305 | 97635 | 112785 | 112575 | 98820 | 112395 | 113265 | 97290 | 111870 | 112710 | 98700 | 112335 | 112395 | 97755 | 112695 | 112455 | 98490
Simple HR 2018 Colstrip 4 economic dispatch
MEAN | 89067.7819 | 78169.497 | 72918.9847 | 67544.2232 | 74144.6794 | 69836.2401 | 72272.9268 | 63261.4093 | 61850.1039 | 61643.8573 | 65448.9634 | 63686.4933 | 60716.0207 | 59208.1616 | 58684.3483 | 59174.1746 | 60527.1175 | 60494.882 | 60490.384 | 59283.6765
P5 | 56418.0523 | 45300.7204 | 39382.9087 | 24517.8204 | 26628.0853 | 25859.0942 | 23813.8925 | 26051.347 | 23778.7657 | 31859.09 | 31863.4814 | 32422.1299 | 31952.9441 | 26969.3144 | 26798.6761 | 26701.321 | 34223.0426 | 33471.5644 | 34905.4473 | 30421.937
P95 | 117080.8341 | 104957.0444 | 96595.9612 | 110514.8489 | 121079.0832 | 111183.2131 | 117927.4662 | 108486.5807 | 113604.0345 | 97448.8868 | 106604.1048 | 101449.4454 | 99312.8551 | 101710.6729 | 92526.8451 | 87087.6229 | 91027.9004 | 92120.5875 | 85978.0321 | 87537.2125
Simple HR 2018 Colstrip 4 must run
MEAN | 94541.7 | 107719.5 | 107050.2 | 91052.7 | 107853.3 | 108058.8 | 94716.9 | 107775.9 | 106886.7 | 92833.8 | 107666.7 | 107154.9 | 94053.6 | 106951.2 | 107112.9 | 92123.4 | 107529.6 | 108028.5 | 93751.8 | 107802.9
P5 | 88920 | 102045 | 100935 | 84345 | 101520 | 102420 | 89685 | 101520 | 101100 | 85935 | 100950 | 99885 | 87840 | 99960 | 100620 | 86100 | 100725 | 101865 | 88605 | 100485
P95 | 99465 | 113400 | 113055 | 96255 | 113775 | 113475 | 99210 | 113265 | 112425 | 97695 | 113430 | 113325 | 99045 | 113085 | 112800 | 97995 | 111765 | 114270 | 98640 | 112665
Simple HR 2018 David Gates Generating Station updated HRs
MEAN | 37524.5721 | 47427.0693 | 43761.3551 | 18228.9158 | 16843.2255 | 12805.506 | 20301.7418 | 17966.476 | 10217.5463 | 13789.9469 | 13428.9269 | 10938.6372 | 12455.3905 | 12559.3487 | 10301.3579 | 13205.9042 | 8542.4294 | 7212.562 | 7290.6825 | 6307.1194
P5 | 24526.7858 | 27414.6757 | 23012.2653 | 10997 | 10540.25 | 7052.5 | 10684.5923 | 10101.75 | 4533.6203 | 8745.2021 | 7426.7307 | 5916.9417 | 7025.6046 | 7900.737 | 5675.6304 | 8063.5748 | 4201.2206 | 3645.5866 | 3509.6133 | 2444.5644
P95 | 51386.7475 | 66543.8485 | 62839.4595 | 27459.5 | 23852.5 | 17631.25 | 31742.6399 | 28628.4168 | 19569.7584 | 21498.3879 | 22587.5313 | 16770.1665 | 17525.9114 | 18921.0845 | 16286.2145 | 17768.2456 | 14464.307 | 12096.8188 | 11506.8455 | 10418.9113
Simple HR 2018 YELP 2015 v2
MEAN | 193828.96 | 194754.56 | 193468.08 | 192903.88 | 193879.4 | 194975.04 | 193937.12 | 194259 | 193346.4 | 195608.92
P5 | 188864 | 187928 | 187980 | 187590 | 188318 | 190268 | 188136 | 188084 | 188084 | 189904
P95 | 198146 | 199342 | 197392 | 197990 | 198328 | 198978 | 198848 | 198510 | 197340 | 199368
Generation Asset - Total
MEAN | 746271.3763 | 736231.0655 | 733804.3563 | 939719.2303 | 1081342.9667 | 1120736.547 | 1009919.1907 | 930754.7541 | 848297.2235 | 844228.2257 | 670796.1436 | 672105.4069 | 666804.3394 | 657722.3535 | 651448.118 | 649027.227 | 642719.1746 | 623949.5031 | 603938.6734 | 573445.952
P5 | 676331.3387 | 650250.2132 | 647156.9033 | 804322.1138 | 892096.1253 | 894022.0611 | 757816.6281 | 737132.7936 | 670311.1056 | 709586.1944 | 533657.031 | 535806.2248 | 533303.3225 | 503112.7209 | 511452.6461 | 505076.3201 | 519184.8911 | 516039.5471 | 509103.1574 | 462200.644
P95 | 807985.9479 | 803317.3853 | 798306.4297 | 1067790.3315 | 1276196.2996 | 1318430.047 | 1245962.7732 | 1194556.9807 | 1112790.573 | 1030308.1102 | 861232.9779 | 826801.5353 | 826041.2395 | 817857.3269 | 809785.0759 | 783002.9143 | 781786.3939 | 739700.2119 | 717208.0648 | 687200.3019
Hydro
IRP Black Eagle 2018
MEAN | 57040.7834 | 57192.4599 | 56760.1129 | 56782.3464 | 56982.4346 | 57116.281 | 57023.0601 | 57065.2962 | 56735.0128 | 57267.0927 | 56960.2578 | 57016.9848 | 57060.623 | 56859.6721 | 56774.4643 | 56991.3847 | 56998.5095 | 57163.6258 | 57086.7874 | 56717.7712
P5 | 52743.5277 | 53033.8711 | 52177.989 | 52528.0242 | 53026.4635 | 52320.3188 | 52932.7189 | 53370.7813 | 51775.8709 | 52948.2509 | 52532.2801 | 52942.395 | 52306.8955 | 52585.5857 | 53136.7755 | 52315.4126 | 52585.6073 | 53302.1897 | 51436.5992 | 53017.1151
P95 | 61097.7235 | 60843.7916 | 60980.4071 | 60291.521 | 60726.0926 | 61142.0114 | 61289.2754 | 60864.5249 | 60279.0432 | 61051.9001 | 60921.5498 | 60413.4034 | 60708.9999 | 60687.1849 | 61440.2634 | 61624.6362 | 60930.7599 | 60839.1028 | 61836.9125 | 60773.0473
IRP Black Eagle 2018 Upgrade U1
MEAN | 8.6686 | 8.6709 | 3716.6272 | 3691.3536 | 3716.7824 | 3730.6589 | 3728.9011 | 3724.7658 | 3706.5228 | 3740.724 | 3711.4652 | 3718.3851 | 3729.2503 | 3718.9546 | 3701.1776 | 3720.7059 | 3724.2857 | 3734.6555 | 3720.7441 | 3710.9791
P5 | 7.8204 | 7.4405 | 3607.8529 | 3545.5208 | 3556.7167 | 3588.342 | 3589.4774 | 3561.7485 | 3588.9532 | 3584.7881 | 3573.4538 | 3599.1929 | 3597.3341 | 3586.2611 | 3604.447 | 3561.1637 | 3583.2403 | 3585.0604 | 3588.1667 | 3585.8916
P95 | 9.6973 | 9.6525 | 3801.2493 | 3797.7533 | 3807.9399 | 3812.9114 | 3809.0964 | 3813.8904 | 3790.3907 | 3829.5123 | 3814.705 | 3812.2744 | 3814.3945 | 3807.2778 | 3796.0492 | 3802.8564 | 3809.4778 | 3814.0137 | 3804.6498 | 3791.9492
IRP Cochrane 2018
MEAN | 118246.8074 | 118373.6086 | 117567.077 | 117683.4156 | 118058.407 | 118234.9692 | 118011.1549 | 118349.0739 | 117587.4051 | 118655.8522 | 117995.4063 | 118243.531 | 118187.4123 | 117516.5142 | 117755.2788 | 118072.0517 | 118200.9502 | 118398.9899 | 118166.4873 | 117651.2372
P5 | 109795.9571 | 110965.7037 | 109247.0428 | 110860.725 | 110326.8799 | 109979.7147 | 110665.0989 | 111125.4716 | 110193.4813 | 109856.4957 | 110701.1659 | 108981.6718 | 110948.2469 | 109447.1618 | 110519.0703 | 110400.9469 | 110191.0034 | 111616.9868 | 109852.3624 | 110613.6043
P95 | 126404.8449 | 125344.1551 | 124742.2318 | 123677.6958 | 124484.8796 | 124781.9144 | 127183.7773 | 125210.1485 | 124032.7683 | 126116.855 | 126056.826 | 125706.781 | 125632.1886 | 124006.2044 | 126168.8918 | 125805.7018 | 125943.7194 | 126109.3515 | 126636.4256 | 125446.9408
IRP Hauser 2018
MEAN | 54062.5544 | 54143.3134 | 53819.1128 | 53819.3905 | 54051.2456 | 54143.2362 | 54063.5633 | 54072.8402 | 53826.1912 | 54363.5446 | 54055.7341 | 54062.3152 | 54074.615 | 53899.3107 | 53827.1224 | 54055.5191 | 54069.2261 | 54166.3207 | 54069.1768 | 53811.8031
P5 | 49462.943 | 49222.2572 | 49168.0615 | 49304.3582 | 49594.7448 | 49631.0304 | 49379.696 | 50078.664 | 48556.0938 | 50329.7841 | 49118.949 | 49592.4577 | 49946.0004 | 49129.4953 | 48164.2074 | 49020.1633 | 49707.7465 | 50012.428 | 48999.138 | 49711.6404
P95 | 58130.4023 | 57618.0005 | 57518.5458 | 57409.5596 | 57701.3758 | 57702.995 | 58010.6517 | 57713.2706 | 57113.5899 | 57612.5983 | 57793.1402 | 57579.0508 | 57863.8877 | 57999.2099 | 57921.8821 | 58093.0606 | 57920.5485 | 58121.3227 | 58055.2167 | 57461.5374
IRP Hauser 2018 Upgrade U2 & U5
MEAN | 20.1544 | 2787.731 | 4725.7656 | 5079.916 | 5085.3941 | 5096.3727 | 5099.3016 | 5099.5255 | 5070.0933 | 5101.565 | 5099.7732 | 5100.5207 | 5100.4789 | 5066.1122 | 5080.6538 | 5086.1254 | 5101.1503 | 5097.6133 | 5099.6434 | 5068.9043
P5 | 18.6482 | 2518.6309 | 4303.0422 | 4621.4937 | 4697.4412 | 4678.4928 | 4663.3297 | 4733.923 | 4583.5542 | 4724.7351 | 4643.1755 | 4671.2759 | 4703.1996 | 4610.9847 | 4566.111 | 4599.203 | 4677.2802 | 4689.8792 | 4610.9566 | 4640.2892
P95 | 21.9931 | 2962.9667 | 5055.5384 | 5435.0141 | 5464.3477 | 5451.7719 | 5488.6647 | 5455.77 | 5385.8176 | 5425.0257 | 5517.8848 | 5443.2318 | 5470.8765 | 5435.6868 | 5509.0066 | 5467.1031 | 5458.8955 | 5485.4082 | 5467.5344 | 5424.5967
IRP Holter 2018
MEAN | 124170.4351 | 124403.0616 | 123680.9426 | 123897.8368 | 124076.4426 | 124568.4087 | 124416.7498 | 123994.0691 | 123752.3921 | 124886.4609 | 124372.5565 | 124195.1108 | 124050.1719 | 124005.476 | 123065.8963 | 124382.2926 | 123820.3266 | 124530.596 | 124503.3664 | 123759.9058
P5 | 64202.334 | 64788.1819 | 64151.8872 | 71298.3769 | 64668.4596 | 63336.8587 | 70825.4639 | 73970.2455 | 66179.4206 | 76048.023 | 72363.8014 | 63605.0419 | 66733.1716 | 66473.0551 | 70206.639 | 62897.9834 | 68477.2121 | 64204.6852 | 64097.9428 | 63921.3245
P95 | 177900.0467 | 175829.1348 | 170954.9722 | 176408.0486 | 180332.6241 | 183359.4875 | 182553.6627 | 183001.7745 | 178031.1206 | 179461.9377 | 180286.2356 | 175862.5871 | 189273.914 | 176205.7174 | 178746.8984 | 181697.3776 | 180884.3455 | 183744.2709 | 186993.6496 | 172595.9823
IRP Madison 2018
MEAN | 26766.2004 | 26831.6528 | 26652.7861 | 26651.4869 | 26752.5961 | 26818.2114 | 26766.1772 | 26771.8094 | 26649.2326 | 26926.7321 | 26744.7419 | 26762.4146 | 26770.0315 | 26704.0311 | 26656.7498 | 26755.1429 | 26753.0963 | 26835.7939 | 26773.2333 | 26648.0763
P5 | 25879.5208 | 25925.982 | 25732.2316 | 25960.5078 | 25988.3936 | 25929.1759 | 25973.9205 | 26085.4665 | 25666.6233 | 26118.0486 | 25775.5952 | 25875.0298 | 25937.8068 | 25984.233 | 25806.308 | 25848.8307 | 25924.51 | 26041.269 | 25732.4231 | 25893.4443
P95 | 27675.1664 | 27541.0664 | 27478.3803 | 27366.991 | 27517.5966 | 27546.1186 | 27671.2184 | 27451.1627 | 27325.8713 | 27699.5963 | 27506.4969 | 27480.7738 | 27479.9827 | 27478.5606 | 27590.5509 | 27633.9415 | 27553.0217 | 27640.3617 | 27531.4786 | 27411.1403
IRP Morony 2018
MEAN | 115586.1311 | 115833.5258 | 115119.758 | 115144.7227 | 115627.3204 | 115695.1296 | 115462.766 | 115626.5106 | 115061.704 | 116229.9878 | 115522.5683 | 115573.2623 | 115557.0039 | 115116.9234 | 115226.331 | 115623.6768 | 115577.1176 | 115875.8326 | 115553.6611 | 115093.1729
P5 | 108244.5007 | 108954.3715 | 107004.9218 | 109090.3232 | 107994.4382 | 107800.3686 | 108807.6892 | 110075.0893 | 107649.4698 | 107159.3891 | 108473.1107 | 108775.0396 | 108453.4003 | 107663.6375 | 107973.6038 | 108767.3751 | 108614.4629 | 109904.9713 | 107555.0101 | 107959.5351
P95 | 122726.9271 | 122209.7532 | 122156.2408 | 120739.3525 | 121986.4733 | 122687.8201 | 123958.3047 | 122101.1091 | 121121.1558 | 123792.6347 | 122386.4604 | 121791.6234 | 122167.1539 | 121469.5271 | 123327.1117 | 122265.1076 | 122713.3872 | 122411.7761 | 123124.1078 | 121929.9887
IRP Mystic 2018
MEAN | 20999.5628 | 20969.9527 | 20835.1718 | 20900.1122 | 21001.1188 | 20968.7532 | 21019.9608 | 20995.4743 | 20824.7661 | 21120.3429 | 21012.3408 | 21030.5324 | 21069.8421 | 20803.0329 | 20911.6917 | 20962.6147 | 21024.762 | 21057.891 | 20951.6529 | 20827.5123
P5 | 20332.2705 | 20306.1408 | 20137.4133 | 20335.157 | 20479.2103 | 20391.3546 | 20369.7464 | 20484.7154 | 20215.8938 | 20425.4131 | 20456.6919 | 20368.4175 | 20459.2226 | 20224.9922 | 20253.0203 | 20345.1617 | 20404.6988 | 20564.2511 | 20309.0744 | 20152.3603
P95 | 21746.882 | 21684.4816 | 21551.2729 | 21521.4672 | 21558.7935 | 21581.8712 | 21655.2501 | 21535.6919 | 21389.7104 | 21858.9455 | 21601.1745 | 21684.5106 | 21568.3908 | 21336.3319 | 21574.4705 | 21466.1332 | 21590.0839 | 21602.1316 | 21634.0109 | 21587.3494
IRP Rainbow 2018
MEAN | 156998.1972 | 157271.8304 | 156290.1623 | 156331.9808 | 156893.6116 | 157097.5417 | 156798.1899 | 157025.3841 | 156227.5787 | 157732.8861 | 156691.2778 | 156996.2734 | 157066.8329 | 156370.1103 | 156441.1019 | 156914.6405 | 156913.0102 | 157311.7815 | 157006.0027 | 156259.5593
P5 | 148687.3243 | 149862.6082 | 148231.6467 | 150031.2157 | 148258.7615 | 150458.6105 | 150342.9762 | 150760.64 | 148224.9959 | 149477.5681 | 149528.9842 | 149461.6366 | 149430.0873 | 148774.9817 | 148935.9749 | 149008.3331 | 149792.3821 | 151544.6755 | 147788.5947 | 149176.6465
P95 | 165253.4282 | 163881.5687 | 163044.4398 | 161924.322 | 163311.7943 | 164144.8183 | 163802.1448 | 162880.9273 | 162763.0948 | 165173.7256 | 163957.2702 | 164112.2043 | 163337.273 | 162869.6441 | 164400.4524 | 163750.3236 | 163984.9859 | 163562.9079 | 164774.0155 | 164101.581
IRP Ryan 2018
MEAN | 187503.496 | 187957.0589 | 186808.2514 | 186795.3777 | 187582.711 | 187811.5667 | 187326.869 | 187634.1688 | 186722.7115 | 188486.2458 | 187409.3684 | 187590.0113 | 187648.1014 | 186952.2209 | 186931.2129 | 187521.8879 | 187531.0236 | 187969.1921 | 187629.4249 | 186712.8402
P5 | 181344.6409 | 181818.356 | 180316.0449 | 182173.3551 | 182146.523 | 181872.4063 | 182622.9795 | 183619.0581 | 180371.9848 | 182480.9318 | 182414.9579 | 182069.098 | 182020.2563 | 181596.2304 | 181369.984 | 181985.2132 | 182251.6887 | 183840.4852 | 180533.1438 | 181497.4568
P95 | 193251.9343 | 193252.6296 | 192596.56 | 191537.9016 | 192266.5835 | 193336.0002 | 193150.7156 | 192143.697 | 191736.378 | 193850.2795 | 192968.3577 | 192871.2971 | 192100.0988 | 192351.3443 | 193131.927 | 193087.1759 | 192570.5677 | 191947.6045 | 193483.5843 | 192571.8993
IRP Thompson 2018
MEAN | 219863.3899 | 220321.3745 | 218611.8112 | 219200.9667 | 220069.2219 | 220146.3253 | 219585.4596 | 219916.8894 | 218590.4121 | 221069.3756 | 219805.8998 | 219712.8616 | 219893.7392 | 218686.5596 | 219302.0496 | 220145.1602 | 219981.9577 | 220264.7713 | 219810.6247 | 218515.8287
P5 | 202314.2947 | 203967.1453 | 199073.9283 | 203644.1048 | 205610.7411 | 204535.9124 | 204111.1001 | 206144.2101 | 201741.194 | 205615.9416 | 203721.0131 | 205859.2166 | 205154.1673 | 203303.1986 | 203554.8836 | 202849.6185 | 204956.4755 | 207573.9366 | 199670.1466 | 204819.6862
P95 | 235459.5602 | 235442.2399 | 236152.591 | 231403.6919 | 235100.289 | 234453.4369 | 237597.0323 | 234356.9508 | 233102.5838 | 235363.095 | 234126.5285 | 232228.1771 | 233594.7093 | 234209.7143 | 238004.1464 | 234818.236 | 233484.527 | 234406.5378 | 237034.7427 | 234347.386
Hydro - Total
MEAN | 1081266.3807 | 1086094.2406 | 1084587.5789 | 1085978.9059 | 1089897.2861 | 1091427.4547 | 1089302.1534 | 1090275.8074 | 1084754.0222 | 1095580.8098 | 1089381.39 | 1090002.2032 | 1090208.1025 | 1085698.9182 | 1085673.7302 | 1090231.2026 | 1089695.416 | 1092407.0636 | 1090370.805 | 1084777.5904
P5 | 973179.7046 | 982688.3012 | 980463.3536 | 992289.0639 | 995523.296 | 985322.3014 | 990772.5534 | 999916.4324 | 971136.4196 | 1002771.5804 | 984692.5318 | 993335.3158 | 987611.4761 | 989927.9927 | 987084.8969 | 978015.0779 | 1002421.207 | 998548.1154 | 965503.8924 | 982054.4698
P95 | 1186217.0965 | 1177442.0041 | 1175110.5705 | 1177098.0882 | 1181321.3805 | 1190677.694 | 1200792.8796 | 1189857.9388 | 1173126.0111 | 1188288.2216 | 1195542.774 | 1179986.9207 | 1188657.1299 | 1182101.6253 | 1187603.2543 | 1183347.7181 | 1192070.3397 | 1194949.4311 | 1202158.6831 | 1182776.427
Load
NWE Load 2018 incl DSM and NEM main - with EPD
MEAN | -2444003.885 | -2440075.5536 | -2436170.0063 | -2439122.528 | -2468987.3777 | -2465969.6153 | -2483297.6921 | -2490180.7961 | -2489028.3446 | -2519515.404 | -2522466.7901 | -2535676.5628 | -2545681.407 | -2535039.8665 | -2559072.1313 | -2587570.4115 | -2600366.2259 | -2601468.0039 | -2640070.8706 | -2650661.0329
P5 | -2475819.07 | -2476619.455 | -2468524.945 | -2481587.8 | -2506395.805 | -2500491.83 | -2524625.485 | -2534425.46 | -2528264.42 | -2558095.38 | -2559192.75 | -2573304.175 | -2590871.625 | -2566916.785 | -2605014.865 | -2630035.68 | -2634503.975 | -2653206.765 | -2677936.525 | -2689622.125
P95 | -2413246.83 | -2406223.53 | -2406551.56 | -2402353.91 | -2436398.255 | -2436524.685 | -2449587.285 | -2450968.54 | -2457261.555 | -2483507.74 | -2490295.03 | -2502393.985 | -2509248.325 | -2494072.86 | -2518589.98 | -2545235.405 | -2563316.88 | -2563237.26 | -2600528.575 | -2615006.905
Load - Total
MEAN | -2444003.885 | -2440075.5536 | -2436170.0063 | -2439122.528 | -2468987.3777 | -2465969.6153 | -2483297.6921 | -2490180.7961 | -2489028.3446 | -2519515.404 | -2522466.7901 | -2535676.5628 | -2545681.407 | -2535039.8665 | -2559072.1313 | -2587570.4115 | -2600366.2259 | -2601468.0039 | -2640070.8706 | -2650661.0329
P5 | -2475819.07 | -2476619.455 | -2468524.945 | -2481587.8 | -2506395.805 | -2500491.83 | -2524625.485 | -2534425.46 | -2528264.42 | -2558095.38 | -2559192.75 | -2573304.175 | -2590871.625 | -2566916.785 | -2605014.865 | -2630035.68 | -2634503.975 | -2653206.765 | -2677936.525 | -2689622.125
P95 | -2413246.83 | -2406223.53 | -2406551.56 | -2402353.91 | -2436398.255 | -2436524.685 | -2449587.285 | -2450968.54 | -2457261.555 | -2483507.74 | -2490295.03 | -2502393.985 | -2509248.325 | -2494072.86 | -2518589.98 | -2545235.405 | -2563316.88 | -2563237.26 | -2600528.575 | -2615006.905
Physical Instrument
2018 Small QF - Aggregated Hydro Esc
MEAN | 42285.8826 | 42265.4199 | 41911.6185 | 42248.8615 | 42288.0334 | 32149.4219 | 19156.6102 | 19053.6806 | 18828.6831 | 19038.3123 | 19095.3443 | 19052.4913 | 19156.6102 | 2900.365
P5 | 42285.8826 | 42265.4199 | 41911.6185 | 42248.8615 | 42288.0334 | 32149.4219 | 19156.6102 | 19053.6806 | 18828.6831 | 19038.3123 | 19095.3443 | 19052.4913 | 19156.6102 | 2900.365
P95 | 42285.8826 | 42265.4199 | 41911.6185 | 42248.8615 | 42288.0334 | 32149.4219 | 19156.6102 | 19053.6806 | 18828.6831 | 19038.3123 | 19095.3443 | 19052.4913 | 19156.6102 | 2900.365
2018 Small QF - Aggregated Hydro Fixed
MEAN | 3005.5614 | 2901.0948 | 2531.4131 | 2540.015 | 2541.9723 | 2544.5425 | 2547.8321 | 2546.1998 | 2531.4131 | 2547.277 | 2545.5216 | 2545.2159 | 2547.8321 | 2529.4752 | 2540.015 | 2444.2245 | 2356.9569 | 2358.4725 | 113.473
P5 | 3005.5614 | 2901.0948 | 2531.4131 | 2540.015 | 2541.9723 | 2544.5425 | 2547.8321 | 2546.1998 | 2531.4131 | 2547.277 | 2545.5216 | 2545.2159 | 2547.8321 | 2529.4752 | 2540.015 | 2444.2245 | 2356.9569 | 2358.4725 | 113.473
P95 | 3005.5614 | 2901.0948 | 2531.4131 | 2540.015 | 2541.9723 | 2544.5425 | 2547.8321 | 2546.1998 | 2531.4131 | 2547.277 | 2545.5216 | 2545.2159 | 2547.8321 | 2529.4752 | 2540.015 | 2444.2245 | 2356.9569 | 2358.4725 | 113.473
2018 Small QF - Aggregated Hydro Index
MEAN | 576.3671 | 576.7627 | 573.1266 | 209.7873
P5 | 576.3671 | 576.7627 | 573.1266 | 209.7873
P95 | 576.3671 | 576.7627 | 573.1266 | 209.7873
2018 Small QF - Aggregated Wind Fixed
MEAN | 13117.2031 | 13101.2922 | 13072.5383 | 13034.103 | 13123.8658 | 13108.6284 | 8176.9863 | 2339.9749 | 2332.4948 | 2350.5312 | 2337.1002 | 2341.5604 | 2340.3501 | 2328.1365 | 2325.4481 | 2338.5313 | 2337.1002 | 2338.8218 | 2339.9749 | 2332.4948
P5 | 13117.2031 | 13101.2922 | 13072.5383 | 13034.103 | 13123.8658 | 13108.6284 | 8176.9863 | 2339.9749 | 2332.4948 | 2350.5312 | 2337.1002 | 2341.5604 | 2340.3501 | 2328.1365 | 2325.4481 | 2338.5313 | 2337.1002 | 2338.8218 | 2339.9749 | 2332.4948
P95 | 13117.2031 | 13101.2922 | 13072.5383 | 13034.103 | 13123.8658 | 13108.6284 | 8176.9863 | 2339.9749 | 2332.4948 | 2350.5312 | 2337.1002 | 2341.5604 | 2340.3501 | 2328.1365 | 2325.4481 | 2338.5313 | 2337.1002 | 2338.8218 | 2339.9749 | 2332.4948
2018 Small QF - Aggregated Wind Index
MEAN | 4596.2179 | 4612.8058 | 4579.4642 | 4604.2814 | 4606.1022 | 4594.1555 | 4617.699 | 4614.8682 | 4579.4642 | 4622.1473 | 4606.9523 | 4596.2179 | 4617.699 | 4573.731 | 4604.2814 | 4606.1022 | 4606.9523 | 4615.6366 | 4614.8682 | 4579.4642
P5 | 4596.2179 | 4612.8058 | 4579.4642 | 4604.2814 | 4606.1022 | 4594.1555 | 4617.699 | 4614.8682 | 4579.4642 | 4622.1473 | 4606.9523 | 4596.2179 | 4617.699 | 4573.731 | 4604.2814 | 4606.1022 | 4606.9523 | 4615.6366 | 4614.8682 | 4579.4642
P95 | 4596.2179 | 4612.8058 | 4579.4642 | 4604.2814 | 4606.1022 | 4594.1555 | 4617.699 | 4614.8682 | 4579.4642 | 4622.1473 | 4606.9523 | 4596.2179 | 4617.699 | 4573.731 | 4604.2814 | 4606.1022 | 4606.9523 | 4615.6366 | 4614.8682 | 4579.4642
Physical Instrument - Total
MEAN | 63581.2321 | 63457.3753 | 62668.1606 | 62637.0482 | 62559.9736 | 52396.7482 | 34499.1276 | 28554.7235 | 28272.0552 | 28558.2677 | 28584.9185 | 28535.4855 | 28662.4914 | 12331.7077 | 9469.7445 | 9388.858 | 9301.0094 | 9312.9309 | 7068.3161 | 6911.9589
P5 | 63581.2321 | 63457.3753 | 62668.1606 | 62637.0482 | 62559.9736 | 52396.7482 | 34499.1276 | 28554.7235 | 28272.0552 | 28558.2677 | 28584.9185 | 28535.4855 | 28662.4914 | 12331.7077 | 9469.7445 | 9388.858 | 9301.0094 | 9312.9309 | 7068.3161 | 6911.9589
P95 | 63581.2321 | 63457.3753 | 62668.1606 | 62637.0482 | 62559.9736 | 52396.7482 | 34499.1276 | 28554.7235 | 28272.0552 | 28558.2677 | 28584.9185 | 28535.4855 | 28662.4914 | 12331.7077 | 9469.7445 | 9388.858 | 9301.0094 | 9312.9309 | 7068.3161 | 6911.9589
Wind Asset
15597: New 2022JAN IRP Wind - GF #1
MEAN |  |  |  | 172722.0067 | 173535.0416 | 172919.4962 | 173944.1979 | 174034.4075 | 173112.8173 | 174167.3099 | 173049.1794 | 173113.4526 | 173861.365 | 172591.2523 | 172893.0974 | 173678.7327 | 172720.9761 | 173788.7402 | 173988.1048 | 173504.1868
P5 |  |  |  | 154855.8377 | 157789.0426 | 155306.0165 | 157994.3018 | 156288.0459 | 155648.0548 | 156370.1988 | 155241.4917 | 157173.4709 | 158619.8883 | 157207.9581 | 157075.8231 | 158282.6306 | 155682.0206 | 158027.3719 | 157171.8909 | 159261.484
P95 |  |  |  | 187915.284 | 188804.7271 | 188308.3402 | 190971.5781 | 192299.6335 | 192826.2717 | 192408.1617 | 190448.2866 | 188063.5531 | 189911.351 | 190776.7259 | 188711.4139 | 189243.2196 | 187598.5543 | 189203.9613 | 191187.8625 | 187308.7771
15597: New 2022JAN IRP Wind - GF #2
MEAN |  |  |  | 172722.0067 | 173535.0416 | 172919.4962 | 173944.1979 | 174034.4075 | 173112.8173 | 174167.3099 | 173049.1794 | 173113.4526 | 173861.365 | 172591.2523 | 172893.0974 | 173678.7327 | 172720.9761 | 173788.7402 | 173988.1048 | 173504.1868
P5 |  |  |  | 154855.8377 | 157789.0426 | 155306.0165 | 157994.3018 | 156288.0459 | 155648.0548 | 156370.1988 | 155241.4917 | 157173.4709 | 158619.8883 | 157207.9581 | 157075.8231 | 158282.6306 | 155682.0206 | 158027.3719 | 157171.8909 | 159261.484
P95 |  |  |  | 187915.284 | 188804.7271 | 188308.3402 | 190971.5781 | 192299.6335 | 192826.2717 | 192408.1617 | 190448.2866 | 188063.5531 | 189911.351 | 190776.7259 | 188711.4139 | 189243.2196 | 187598.5543 | 189203.9613 | 191187.8625 | 187308.7771
IRP 2018 71 Ranch Wind
MEAN | 4950.395 | 4947.8239 | 4922.6209 | 4886.7561 | 4904.7132 | 4964.9544 | 4918.0774 | 4920.6824 | 4924.5656 | 4976.1618 | 4931.2482 | 4913.1189 | 4933.8104 | 4936.4468 | 4913.8922 | 4919.3146 | 4918.3049 | 4939.3365 | 4912.055 | 4917.133
P5 | 4558.2693 | 4563.2284 | 4562.91 | 4540.9216 | 4555.0934 | 4602.6852 | 4587.6857 | 4560.6443 | 4612.0425 | 4607.0644 | 4510.9402 | 4562.1297 | 4529.0485 | 4567.8184 | 4568.3127 | 4573.2636 | 4527.6596 | 4639.2422 | 4535.2647 | 4536.5999
P95 | 5348.6138 | 5257.6516 | 5240.1147 | 5208.8472 | 5309.7032 | 5336.6107 | 5251.2877 | 5251.646 | 5246.4469 | 5305.9266 | 5284.1815 | 5402.8546 | 5355.3523 | 5244.7113 | 5247.9203 | 5299.6356 | 5338.2857 | 5300.2253 | 5283.1911 | 5308.9172
IRP 2018 Big Timber Wind
MEAN | 36798.0814 | 36767.5575 | 36629.941 | 36409.6338 | 36615.4993 | 36717.0875 | 36669.4211 | 36548.1668 | 36654.3326 | 36912.7159 | 36404.4295 | 36667.6806 | 36669.1307 | 36617.9268 | 36520.6176 | 36517.934 | 36487.7738 | 36757.6431 | 36717.242 | 36534.7713
P5 | 33618.7087 | 34064.6592 | 33896.1283 | 33316.1534 | 33351.1346 | 33939.4386 | 33394.1803 | 33753.136 | 33885.8368 | 33342.6426 | 33746.5204 | 33422.1767 | 33464.6908 | 33153.4878 | 33647.8478 | 33222.1748 | 33436.0043 | 33651.32 | 33752.6844 | 33488.2322
P95 | 40058.3339 | 39331.8838 | 39707.395 | 39187.2006 | 39820.0298 | 39972.8301 | 39350.2829 | 39928.3297 | 40036.152 | 40398.9663 | 39192.4058 | 39821.3054 | 40070.7805 | 40091.058 | 39723.2161 | 39549.1971 | 39963.8739 | 39679.5686 | 39417.5978 | 40093.1394
IRP 2018 Crazy Mountain
MEAN |  | 105796.6117 | 104900.1798 | 104629.5897 | 105415.551 | 105760.9236 | 105842.3901 | 105814.3802 | 105016.1489 | 106553.508 | 105277.8688 | 105094.1911 | 105392.3495 | 105294.9071 | 104919.0901 | 105562.0159 | 104915.4506 | 105720.5696 | 105636.4163 | 105389.2424
P5 |  | 98768.8396 | 95131.0026 | 94651.2359 | 97382.0355 | 95178.1907 | 97359.5762 | 94966.296 | 94060.4319 | 97583.2516 | 93784.5106 | 94326.857 | 95429.3091 | 96205.2658 | 94920.1577 | 96199.0277 | 95349.3126 | 96094.3241 | 95744.0209 | 97819.1024
P95 |  | 114824.8614 | 114413.2194 | 113902.0161 | 116654.7839 | 113961.3889 | 116362.2328 | 116784.2726 | 116309.0298 | 117483.0382 | 116659.3759 | 114062.8488 | 113547.3666 | 114895.9041 | 114790.5119 | 116842.573 | 114766.2679 | 116243.18 | 118394.4045 | 113281.5826
IRP 2018 DA Wind
MEAN | 4950.395 | 4947.8239 | 4922.6209 | 4886.7561 | 4904.7132 | 4964.9544 | 4918.0774 | 4920.6824 | 4924.5656 | 4976.1618 | 4931.2482 | 4913.1189 | 4933.8104 | 4936.4468 | 4913.8922 | 4919.3146 | 4918.3049 | 4939.3365 | 4912.055 | 4917.133
P5 | 4558.2693 | 4563.2284 | 4562.91 | 4540.9216 | 4555.0934 | 4602.6852 | 4587.6857 | 4560.6443 | 4612.0425 | 4607.0644 | 4510.9402 | 4562.1297 | 4529.0485 | 4567.8184 | 4568.3127 | 4573.2636 | 4527.6596 | 4639.2422 | 4535.2647 | 4536.5999
P95 | 5348.6138 | 5257.6516 | 5240.1147 | 5208.8472 | 5309.7032 | 5336.6107 | 5251.2877 | 5251.646 | 5246.4469 | 5305.9266 | 5284.1815 | 5402.8546 | 5355.3523 | 5244.7113 | 5247.9203 | 5299.6356 | 5338.2857 | 5300.2253 | 5283.1911 | 5308.9172
IRP 2018 Fairfield
MEAN | 13073.5062 | 13079.8976 | 12967.2624 | 12918.9089 | 13033.8348 | 13051.6085 | 13011.4417 | 12964.583 | 12993.1433 | 13189.8455 | 12961.1649 | 13035.775 | 13010.2274 | 13016.5348 | 12951.6033
P5 | 11676.6018 | 11816.9461 | 11588.55 | 11745.6016 | 11603.3277 | 11807.3595 | 11711.7825 | 11626.64 | 11673.2029 | 11875.7434 | 11613.3495 | 11599.8315 | 11532.4637 | 11395.9924 | 11787.3601
P95 | 14424.3417 | 14252.3112 | 14188.8306 | 14123.2182 | 14373.3871 | 14431.1578 | 14261.1462 | 14160.9463 | 14350.3352 | 14643.4331 | 14255.4657 | 14336.053 | 14511.1974 | 14381.3098 | 14214.8344
IRP 2018 Gordon Butte
MEAN | 17262.0569 | 17252.7027 | 17148.8284 | 17109.0065 | 17208.1689 | 17232.6768 | 17210.706 | 17158.9008 | 17196.9192 | 17365.3645 | 17121.6597 | 17219.2942 | 17201.0951 | 17197.2804 | 17118.4084 | 17157.3665 | 17125.7606 | 5208.7503
P5 | 15669.0781 | 16002.8957 | 15824.9586 | 15769.5022 | 15830.8188 | 16019.8957 | 15868.3799 | 15764.1291 | 15845.1719 | 16002.6693 | 15698.8433 | 15700.501 | 15767.2228 | 15785.7466 | 15912.9434 | 15676.7464 | 15803.8311 | 4566.2437
P95 | 18774.5797 | 18579.7346 | 18346.3124 | 18292.7805 | 18513.6934 | 18463.7946 | 18534.4422 | 18539.1682 | 18526.5766 | 18743.191 | 18448.5677 | 18770.8325 | 18687.2606 | 18395.4696 | 18216.7524 | 18331.838 | 18326.2199 | 5843.8483
IRP 2018 Greenfield
MEAN | 34972.4324 | 34867.1826 | 34894.2814 | 34777.2644 | 35040.3026 | 34761.9337 | 34897.8656 | 34816.2126 | 34941.4675 | 35118.0995 | 34706.5804 | 34865.7413 | 34890.1154 | 34850.2507 | 34828.5218 | 34900.144 | 34801.0126 | 34967.6954 | 35015.274 | 34849.6133
P5 | 32034.4723 | 32309.3138 | 31513.384 | 31885.7874 | 31868.2121 | 31804.4077 | 31712.2393 | 31555.9379 | 31902.9255 | 32303.8846 | 31616.4426 | 31435.1148 | 31459.7754 | 31353.0992 | 32212.1255 | 31902.2446 | 32047.466 | 31873.0889 | 31601.1521 | 31976.4925
P95 | 38320.6027 | 37394.3454 | 38021.4007 | 37881.4399 | 38390.6809 | 37862.5943 | 37679.9798 | 38024.2919 | 38367.8671 | 38237.321 | 37717.7489 | 37492.2606 | 38109.5838 | 37986.9172 | 37201.863 | 37889.7664 | 38345.6655 | 37831.6082 | 38038.4984 | 38118.2039
IRP 2018 Judith Gap
MEAN | 196830.5494 | 196573.776 | 195747.7193 | 195125.8532 | 196353.0226 | 196045.7687 | 195851.2396 | 195111.0103
P5 | 175392.3612 | 181877.6091 | 176837.2007 | 179213.0703 | 179878.2919 | 177939.4287 | 179813.0455 | 179333.0835
P95 | 216839.0844 | 210381.367 | 211335.4922 | 214661.6878 | 215610.0725 | 215969.901 | 212836.6371 | 213263.7449
IRP 2018 Musselshell 1
MEAN | 10630.7646 | 10649.9964 | 10543.2072 | 10483.9477 | 10589.388 | 10626.8136 | 10549.0239 | 10509.0316 | 10551.7037 | 10753.5475 | 10528.9103 | 10591.7523 | 10558.7862 | 10620.4311 | 10521.7511 | 10561.3012 | 10538.5312 | 3427.0219
P5 | 9452.1011 | 9656.4419 | 9291.4568 | 9415.138 | 9444.4135 | 9494.2692 | 9535.6856 | 9384.5164 | 9496.821 | 9664.3558 | 9576.7101 | 9409.1123 | 9315.8855 | 9361.1788 | 9583.1671 | 9288.5811 | 9420.9642 | 2843.434
P95 | 11831.1398 | 11785.8947 | 11615.1925 | 11731.593 | 11740.703 | 11917.8741 | 11604.0866 | 11730.29 | 11756.7761 | 11964.3144 | 11754.4179 | 11680.4202 | 11890.8065 | 11716.0014 | 11373.5137 | 11776.6776 | 11583.5867 | 4041.8357
IRP 2018 Musselshell 2
MEAN | 12733.7511 | 12695.9165 | 12628.776 | 12576.8982 | 12692.0807 | 12665.4966 | 12649.6702 | 12610.445 | 12642.1521 | 12803.1467 | 12618.8267 | 12686.5061 | 12655.0157 | 12653.4589 | 12606.3304 | 12655.0257 | 12629.573 | 3896.8489
P5 | 11368.173 | 11598.4384 | 11156.1888 | 11394.5152 | 11419.2032 | 11366.6614 | 11493.8254 | 11383.4391 | 11509.0176 | 11717.4526 | 11444.8801 | 11475.5393 | 11261.3263 | 11271.364 | 11652.2242 | 11246.1208 | 11446.0098 | 3296.7739
P95 | 14050.2632 | 13933.3819 | 13790.2317 | 13874.7704 | 13996.5911 | 14167.6492 | 13854.4381 | 14013.5693 | 13914.6712 | 14086.7744 | 13881.8805 | 13866.3347 | 14101.6733 | 13794.9346 | 13617.7768 | 13931.6621 | 13692.3337 | 4553.1272
IRP 2018 Oversight Wind
MEAN | 4950.395 | 4947.8239 | 4922.6209 | 4886.7561 | 4904.7132 | 4964.9544 | 4918.0774 | 4920.6824 | 4924.5656 | 4976.1618 | 4931.2482 | 4913.1189 | 4933.8104 | 4936.4468 | 4913.8922 | 4919.3146 | 4918.3049 | 4939.3365 | 4912.055 | 4917.133
P5 | 4558.2693 | 4563.2284 | 4562.91 | 4540.9216 | 4555.0934 | 4602.6852 | 4587.6857 | 4560.6443 | 4612.0425 | 4607.0644 | 4510.9402 | 4562.1297 | 4529.0485 | 4567.8184 | 4568.3127 | 4573.2636 | 4527.6596 | 4639.2422 | 4535.2647 | 4536.5999
P95 | 5348.6138 | 5257.6516 | 5240.1147 | 5208.8472 | 5309.7032 | 5336.6107 | 5251.2877 | 5251.646 | 5246.4469 | 5305.9266 | 5284.1815 | 5402.8546 | 5355.3523 | 5244.7113 | 5247.9203 | 5299.6356 | 5338.2857 | 5300.2253 | 5283.1911 | 5308.9172
IRP 2018 South Peak Wind 80 MW
MEAN | 19298.522 | 129000.9698 | 128442.356 | 127622.9114 | 128893.2176 | 128919.6386 | 128432.6236 | 128119.672 | 128611.9198 | 130167.8836 | 127926.2673 | 128599.7231 | 128474.8483 | 128979.6452 | 127771.9007 | 109062.4434
P5 | 15531.6149 | 118971.3189 | 116202.4988 | 117170.5888 | 120001.9654 | 119196.4188 | 119076.0329 | 117691.134 | 118546.2044 | 119906.9604 | 118354.3987 | 117489.8295 | 117268.9898 | 116656.0956 | 118402.6344 | 96327.1664
P95 | 22409.4282 | 138869.0803 | 139049.7763 | 138526.6712 | 140770.5444 | 140011.0554 | 138874.3033 | 139421.7358 | 139099.0151 | 140736.0214 | 137896.6045 | 138822.7748 | 139253.8496 | 138979.362 | 137684.1503 | 119750.3927
IRP 2018 Spion Kop
MEAN | 57023.5085 | 56871.7943 | 56600.7363 | 56367.5581 | 56811.5315 | 56795.2876 | 56742.5143 | 56561.8407 | 56674.7468 | 57387.1285 | 56483.8614 | 56841.102 | 56737.79 | 56658.457 | 56498.2291 | 56659.2782 | 56523.1747 | 56846.7713 | 56872.3257 | 56541.4309
P5 | 50694.7191 | 52221.7873 | 50791.3694 | 51555.6697 | 51966.1964 | 51476.7202 | 51639.2294 | 50643.1307 | 51868.6295 | 52335.4206 | 51598.9908 | 51547.1802 | 51056.2584 | 50380.1117 | 52035.6097 | 50512.315 | 51249.8178 | 51790.3345 | 51729.1499 | 51632.9838
P95 | 62567.8728 | 61951.6965 | 61441.6931 | 62211.8443 | 62001.1434 | 62915.754 | 61545.5689 | 62515.9322 | 61452.2815 | 63467.3985 | 61353.215 | 61423.34 | 62669.9413 | 61384.3558 | 60782.9753 | 62470.8749 | 61377.7461 | 61845.9986 | 61313.1974 | 62470.149
IRP 2018 Stillwater Wind
MEAN | 123818.6135 | 123522.0486 | 123796.9478 | 122887.2311 | 123865.983 | 124281.2988 | 123925.5593 | 123608.5632 | 123230.7651 | 124915.7564 | 123911.9455 | 124215.5824 | 123689.3976 | 123484.5558 | 123103.0339 | 124144.1562 | 123929.6712 | 124310.9697 | 123692.4848 | 123855.5789
P5 | 111398.4856 | 112768.0202 | 111190.6722 | 111935.3277 | 110813.7605 | 112638.8656 | 111157.832 | 110812.9844 | 112847.5302 | 113589.5184 | 111718.5927 | 114554.2075 | 109804.106 | 112030.797 | 112533.2917 | 112685.8751 | 111041.3043 | 112046.8424 | 113127.1639 | 112144.2507
P95 | 135699.7127 | 134503.8501 | 134657.8424 | 136274.546 | 136228.0607 | 135228.7047 | 135366.9452 | 137214.5618 | 136294.0218 | 136746.7875 | 133144.9445 | 134718.7218 | 137410.9854 | 135293.5767 | 133990.3661 | 137058.3326 | 133906.2095 | 133831.764 | 136062.5639 | 135585.7197
IRP 2018 Two Dot Wind
MEAN | 13258.9771 | 13272.3695 | 13152.4709 | 13123.7231 | 13214.1583 | 13235.2413 | 13205.8141 | 13160.2477 | 13192.1233 | 13354.8358 | 13140.1415 | 13233.6867 | 13207.1782 | 13203.7113 | 13165.9204 | 13183.2677 | 13168.8033 | 13249.2877 | 13257.6555 | 13149.2768
P5 | 11707.1131 | 11922.7665 | 11662.1987 | 11635.3586 | 11977.3988 | 11942.2221 | 11816.4171 | 11756.4138 | 11873.7457 | 12021.6168 | 11795.4909 | 11836.6662 | 11765.7377 | 11743.6924 | 11971.4808 | 11720.1195 | 11895.8753 | 11767.5303 | 11810.7938 | 12015.089
P95 | 14704.6592 | 14572.6248 | 14511.8797 | 14532.1462 | 14688.5697 | 14723.6433 | 14466.3145 | 14719.3047 | 14526.3055 | 14656.9835 | 14470.5048 | 14615.5278 | 14860.7511 | 14498.1688 | 14376.2109 | 14602.5657 | 14651.4495 | 14548.4944 | 14532.1016 | 14641.5831
IRP_2018 Black Eagle Solar
MEAN | 1017.1605 | 1056.4444 | 1004.1249 | 1028.2 | 1029.1918 | 1030.6745 | 1035.5178 | 1026.4393 | 1018.5569 | 1039.4766 | 1023.92 | 1008.2179 | 1033.3788 | 1013.2983 | 1015.5887 | 1026.4704 | 1017.556 | 1029.2687 | 1016.4969 | 1005.1507
P5 | 538.4799 | 495.7383 | 494.1108 | 542.669 | 516.8781 | 495.3681 | 539.5307 | 483.3236 | 563.1026 | 556.2309 | 526.3593 | 508.0401 | 468.6661 | 526.3095 | 465.8316 | 537.3812 | 484.1399 | 548.2202 | 530.2124 | 553.0602
P95 | 1555.5427 | 1633.6542 | 1567.62 | 1683.6241 | 1599.1391 | 1654.0351 | 1606.5586 | 1550.2172 | 1625.8294 | 1630.8778 | 1627.9629 | 1609.8574 | 1676.5613 | 1617.2337 | 1596.6189 | 1636.5267 | 1614.9113 | 1608.3819 | 1569.7038 | 1569.1019
IRP_2018 Energy of Utah MTSUN
MEAN | 1130.1139 | 32512.6893 | 31839.8533 | 32261.1348 | 32285.3019 | 32393.1403 | 32443.1102 | 32473.4863 | 31607.9268 | 32401.0371 | 32230.486 | 32454.5568 | 32440.219 | 31622.6276 | 32402.088 | 31230.6743
P5 | 719.792 | 12594.7723 | 11921.7237 | 12668.3897 | 12787.8159 | 11968.7295 | 11696.1303 | 12000.7951 | 13230.1173 | 12122.4238 | 11730.1919 | 13156.16 | 12139.1472 | 12561.7769 | 11732.4816 | 12024.5452
P95 | 1773.8283 | 51787.1285 | 50509.8106 | 51435.4798 | 51209.4109 | 51186.9121 | 50759.5116 | 51965.6743 | 50118.5434 | 50936.6111 | 51392.378 | 51180.6066 | 51825.2896 | 49915.3709 | 52072.2977 | 50386.4128
IRP_2018 Great Divide Solar
MEAN | 1189.3888 | 1215.8257 | 1180.3167 | 1198.0359 | 1192.7161 | 1191.2931 | 1207.6291 | 1202.5966 | 1172.366 | 1198.3464 | 1187.4584 | 1184.9773 | 1200.9584 | 1168.1279 | 1199.505 | 1190.8469 | 1192.8332 | 1191.9452 | 1199.7043 | 1166.0776
P5 | 415.3305 | 433.418 | 372.4205 | 434.1513 | 452.0065 | 373.8991 | 427.873 | 412.1943 | 394.8089 | 430.7449 | 439.7345 | 440.5726 | 455.2274 | 416.6631 | 436.8905 | 452.2069 | 441.2924 | 463.1757 | 454.3657 | 376.4773
P95 | 1823.7962 | 1860.6793 | 1791.8782 | 1784.0965 | 1839.3236 | 1796.4573 | 1808.8427 | 1864.7408 | 1751.2877 | 1816.592 | 1791.6594 | 1799.569 | 1820.4234 | 1743.9686 | 1806.6102 | 1790.82 | 1799.2625 | 1810.0779 | 1801.0617 | 1786.4725
IRP_2018 Green Meadow Solar
MEAN | 1135.163 | 1141.392 | 1118.9721 | 1140.6501 | 1131.3738 | 1133.7641 | 1139.6622 | 1136.3775 | 1110.5004 | 1141.6768 | 1125.6142 | 1133.8276 | 1141.2376 | 1115.0929 | 1135.5891 | 1131.3273 | 1123.5081 | 1143.1083 | 1137.4772 | 1109.7703
P5 | 493.5523 | 477.0401 | 429.4043 | 503.3573 | 528.203 | 483.5779 | 496.8079 | 479.9006 | 488.5298 | 454.5774 | 461.772 | 538.7102 | 486.8252 | 465.4316 | 480.2736 | 523.5873 | 442.6015 | 485.4672 | 517.47 | 444.8166
P95 | 1957.7568 | 1938.8487 | 1881.4466 | 1832.0354 | 1927.6315 | 1873.3979 | 1842.6835 | 1890.2187 | 1859.973 | 1890.1732 | 1863.4933 | 1844.4626 | 1908.713 | 1870.6648 | 1945.4267 | 1882.8411 | 1905.7223 | 1894.5014 | 1887.5732 | 1879.1723
IRP_2018 Magpie Solar
MEAN | 1146.2447 | 1150.5279 | 1125.5477 | 1151.5085 | 1147.8843 | 1142.3333 | 1144.1867 | 1141.5094 | 1124.3887 | 1145.1851 | 1139.8579 | 1142.5544 | 1150.9747 | 1111.7255 | 1154.7713 | 1149.261 | 1150.2217 | 1148.2095 | 1140.7389 | 1112.0374
P5 | 514.1154 | 466.0756 | 426.378 | 447.8319 | 482.1912 | 443.3545 | 427.9723 | 492.2005 | 466.9505 | 465.7616 | 428.1705 | 487.258 | 390.6768 | 484.1235 | 475.6762 | 450.2994 | 443.0241 | 496.7266 | 484.2536 | 455.4123
P95 | 1806.1792 | 1820.2447 | 1763.5111 | 1816.029 | 1836.4018 | 1792.0552 | 1773.473 | 1806.4781 | 1797.8772 | 1792.5368 | 1823.6465 | 1793.0817 | 1837.8327 | 1752.2374 | 1846.4919 | 1787.1772 | 1829.0267 | 1824.6435 | 1771.9638 | 1767.0381
IRP_2018 River Bend Solar
MEAN | 652.5065 | 672.6146 | 639.0379 | 657.4812 | 665.4992 | 656.9057 | 664.7827 | 656.188 | 640.3678 | 663.7979 | 655.9269 | 655.8175 | 664.1093 | 648.2386 | 667.5595 | 660.1231 | 650.6556 | 659.8907 | 661.6463 | 635.3836
P5 | 320.3513 | 291.6117 | 331.8807 | 298.2107 | 350.7433 | 301.2842 | 285.3093 | 321.3229 | 317.3209 | 316.6402 | 332.2409 | 320.7801 | 347.1442 | 316.1665 | 326.4494 | 326.7254 | 296.6579 | 336.1746 | 348.9076 | 296.311
P95 | 977.1796 | 1023.7841 | 940.6919 | 975.4874 | 999.2902 | 1004.8196 | 1007.5554 | 995.6158 | 946.3354 | 1003.6775 | 989.4692 | 974.3022 | 985.2085 | 960.3321 | 1000.2907 | 978.8666 | 969.2666 | 985.3559 | 972.3092 | 958.7792
IRP_2018 South Mills Solar
MEAN | 1007.9819 | 1021.6026 | 975.6705 | 1004.5178 | 1001.5106 | 1006.3299 | 1016.3759 | 1015.4603 | 981.0173 | 1006.3419 | 992.5226 | 1008.671 | 1004.5362 | 987.6617 | 997.4904 | 999.5294 | 994.7323 | 1003.0352 | 1015.3734 | 976.1221
P5 | 442.8412 | 380.0104 | 395.1268 | 425.2491 | 425.2565 | 396.9287 | 385.2515 | 370.5469 | 408.5973 | 374.3479 | 429.4941 | 432.4705 | 420.3202 | 402.2888 | 434.4507 | 413.5188 | 365.9863 | 395.929 | 448.4351 | 399.7992
P95 | 1653.615 | 1658.5146 | 1594.7979 | 1626.8519 | 1613.4987 | 1670.9485 | 1695.7824 | 1669.2573 | 1618.5132 | 1626.6437 | 1651.5314 | 1628.0131 | 1631.6514 | 1603.09 | 1640.9246 | 1632.5206 | 1632.1486 | 1649.8859 | 1649.0897 | 1610.5692
Wind Asset - Total
MEAN | 557830.5073 | 803965.3914 | 800104.0921 | 1142578.3362 | 1149970.4389 | 1149382.0721 | 1150282.1622 | 1148465.9736 | 950359.8773 | 960380.799 | 950329.5457 | 952605.9192 | 953645.5092 | 950235.7766 | 949105.8702 | 919906.5745 | 776446.1249 | 752956.5056 | 740075.2098 | 738084.2277
P5 | 508851.2288 | 750623.26 | 730209.1686 | 1062030.4674 | 1067346.0237 | 1073493.8414 | 1072298.6763 | 1062876.3845 | 878023.6502 | 899029.1869 | 882678.1877 | 886465.7633 | 889959.5831 | 891390.0296 | 897777.6565 | 853887.4461 | 720574.7052 | 700619.6103 | 685573.9672 | 691779.6619
P95 | 599883.272 | 860901.8022 | 859469.5645 | 1216682.666 | 1236012.244 | 1233094.4051 | 1227835.6321 | 1233832.47 | 1028674.7171 | 1028055.7789 | 1008717.3196 | 1020534.5258 | 1021970.4916 | 1022870.6082 | 1005391.6395 | 990915.0509 | 827029.9552 | 808816.4907 | 797103.4326 | 793159.4647
Total
Total - Total
Total - Total - Total
MEAN | 4945.6113 | 249672.5193 | 244994.1818 | 791790.9926 | 914783.2876 | 947973.2067 | 800704.9418 | 707870.4625 | 422654.8335 | 409232.6983 | 216625.2076 | 207572.4519 | 193639.0355 | 170948.8895 | 136625.3315 | 80983.4506 | -82204.501 | -122842.0006 | -198617.8663 | -247441.3038
P5 | -127477.4804 | 125663.3373 | 96117.7316 | 596876.922 | 628371.2294 | 702680.8594 | 532514.2544 | 481265.136 | 201057.0326 | 256472.077 | 25437.1614 | 13959.0162 | 21575.1411 | 1122.3859 | -42199.4761 | -99877.3275 | -238685.4733 | -294782.9929 | -358041.8545 | -401671.0236
P95 | 130976.452 | 364037.8433 | 392617.5864 | 1003183.0925 | 1147507.1213 | 1197176.9366 | 1054014.9503 | 1013202.1815 | 691865.5192 | 610733.4481 | 438004.6983 | 378824.083 | 393295.8273 | 380198.6137 | 319509.7884 | 268708.1018 | 75737.0484 | 29002.5349 | -68720.6448 | -91984.0622

## 15 Year - Current
Books | Montana
Study Portfolios | 2019.01.21 IRP Base - Load dispatch - IRP Planning MAIN load dispatch v7
Date Intervals | Annual
Peak Period Label | Light Load
Variables | NETPOS - Net Position (MWh)
Value | Column Labels
Row Labels | 2019-01 | 2020-01 | 2021-01 | 2022-01 | 2023-01 | 2024-01 | 2025-01 | 2026-01 | 2027-01 | 2028-01 | 2029-01 | 2030-01 | 2031-01 | 2032-01 | 2033-01
Battery Storage
MEAN
P5
P95
Generation Asset
Simple HR 2018 Basin Creek 1-9 2015 single
MEAN | 2851.5969 | 1275.7584 | 1471.6171 | 5771.5259 | 2097.9139 | 1114.9866 | 5452.5746 | 4125.7453 | 3810.5154 | 4137.0149 | 6272.3852 | 5890.9387 | 6162.6736 | 3202.0928 | 2977.1154
P5 | 0 | 0 | 0 | 0 | 0 | 0 | 2094.3737 | 1759.5 | 1782.4764 | 2354.625 | 2840.2902 | 3260.25 | 3428.1642 | 1656 | 1572.48
P95 | 12077.0103 | 5936.9649 | 6098.741 | 11990.121 | 7113.0346 | 5457.2796 | 13368.4984 | 9839.8711 | 8452.2227 | 7374.8264 | 10518.7534 | 11461.5014 | 9969.3286 | 6183.1085 | 5226.755
Simple HR 2018 CELP 2015 v2
MEAN | 130665.85 | 130922.4 | 130175.15 | 130114.6 | 130699.1 | 64667.05
P5 | 117512.5 | 119070 | 118720 | 118562.5 | 119262.5 | 58397.5
P95 | 134680 | 134960 | 134120 | 134120 | 134680 | 66640
Simple HR 2018 Colstrip 3 economic dispatch
MEAN | 90312.7475 | 81423.2285 | 78890.3022 | 59137.1212 | 65317.4493 | 65542.9 | 89436.4227 | 78860.4058 | 80361.0043 | 78977.2141 | 82973.9242 | 81040.9546 | 78281.7807 | 75313.0485 | 73443.8627
P5 | 58534.5456 | 48029.1847 | 42929.9389 | 25651.4197 | 32835.2901 | 33895.683 | 47382.4285 | 46100.3065 | 43845.9443 | 51611.3386 | 54809.2717 | 53813.0858 | 51850.5247 | 45075.0746 | 45999.78
P95 | 116768.1233 | 107649.5479 | 105159.6256 | 94957.8096 | 91351.6639 | 90228.5092 | 126224.9589 | 118848.6975 | 120530.108 | 111226.3537 | 118589.1396 | 113099.3104 | 111118.0219 | 111512.8298 | 99801.6123
Simple HR 2018 Colstrip 3 must run
MEAN | 107469.3 | 94576.5 | 107175 | 107044.5 | 92305.8 | 107587.2 | 107924.7 | 94183.2 | 107703.9 | 108005.1 | 93007.8 | 107070.6 | 107918.4 | 94062.6 | 107201.1
P5 | 101550 | 88080 | 101625 | 100605 | 86250 | 100800 | 102885 | 89190 | 102060 | 101610 | 86205 | 100845 | 101670 | 88260 | 101325
P95 | 112740 | 99420 | 113160 | 112305 | 97635 | 112785 | 112575 | 98820 | 112395 | 113265 | 97290 | 111870 | 112710 | 98700 | 112335
Simple HR 2018 Colstrip 4 economic dispatch
MEAN | 89055.2329 | 78294.4799 | 74584.4342 | 55898.1847 | 62327.014 | 62575.5902 | 88446.9971 | 78444.1141 | 80036.5118 | 78919.682 | 82876.0246 | 80166.72 | 77799.2631 | 74571.6259 | 73656.4662
P5 | 56645.7497 | 45499.77 | 40460.3821 | 24173.2596 | 31543.1635 | 32600.8456 | 48198.5782 | 48459.948 | 43217.8832 | 50470.4789 | 50393.9801 | 49574.1853 | 50065.687 | 45912.5663 | 44045.0607
P95 | 117494.6186 | 105247.7311 | 98285.0834 | 87481.6889 | 87655.8619 | 84742.785 | 127001.1019 | 117674.4423 | 122843.5371 | 111530.1485 | 117031.4804 | 111302.7288 | 110145.914 | 106876.0773 | 104004.2282
Simple HR 2018 Colstrip 4 must run
MEAN | 94541.7 | 107719.5 | 107050.2 | 91052.7 | 107853.3 | 108058.8 | 94716.9 | 107775.9 | 106886.7 | 92833.8 | 107666.7 | 107154.9 | 94053.6 | 106951.2 | 107112.9
P5 | 88920 | 102045 | 100935 | 84345 | 101520 | 102420 | 89685 | 101520 | 101100 | 85935 | 100950 | 99885 | 87840 | 99960 | 100620
P95 | 99465 | 113400 | 113055 | 96255 | 113775 | 113475 | 99210 | 113265 | 112425 | 97695 | 113430 | 113325 | 99045 | 113085 | 112800
Simple HR 2018 David Gates Generating Station updated HRs
MEAN | 37522.1842 | 47463.7272 | 44220.8563 | 40214.9121 | 41462.9537 | 36775.8789 | 32146.5982 | 28077.6268 | 19653.3833 | 22991.0419 | 23427.3584 | 20193.7853 | 21335.7102 | 21693.8423 | 18864.1344
P5 | 24551.5358 | 27847.682 | 23310.0397 | 23965.5201 | 26084.9973 | 22548.7394 | 17460.6695 | 17365.7155 | 10045.6763 | 15004.4823 | 13663.8876 | 11294.9048 | 13241.5784 | 14038.6221 | 10708.2586
P95 | 51377.7475 | 66551.1963 | 64123.9821 | 60678.8193 | 56244.974 | 47279.5207 | 46153.1181 | 41443.5309 | 33406.7507 | 32699.2605 | 36267.5859 | 28945.0534 | 29877.55 | 29769.0792 | 27185.4159
Simple HR 2018 YELP 2015 v2
MEAN | 193828.96 | 194754.56 | 193468.08 | 192903.88 | 193879.4 | 194975.04 | 193937.12 | 194259 | 193346.4 | 195608.92
P5 | 188864 | 187928 | 187980 | 187590 | 188318 | 190268 | 188136 | 188084 | 188084 | 189904
P95 | 198146 | 199342 | 197392 | 197990 | 198328 | 198978 | 198848 | 198510 | 197340 | 199368
Generation Asset - Total
MEAN | 746247.5715 | 736430.154 | 737035.6397 | 682137.4239 | 695942.9309 | 641297.4456 | 612061.3127 | 585725.992 | 591798.4148 | 581472.773 | 396224.1923 | 401517.8987 | 385551.4276 | 375794.4096 | 383255.5786
P5 | 676146.1983 | 651212.9071 | 648219.2812 | 607433.8524 | 620153.145 | 565484.5368 | 517915.1293 | 513837.4606 | 513365.7939 | 523181.595 | 331448.4432 | 339103.3131 | 327912.0979 | 313019.7192 | 320559.3704
P95 | 808067.9243 | 803902.2726 | 802115.9963 | 767794.1687 | 758250.5448 | 699171.0468 | 699511.4454 | 681862.5094 | 692384.8308 | 654426.3105 | 473678.5066 | 474799.678 | 461760.5724 | 447103.6057 | 453423.6378
Hydro
IRP Black Eagle 2018
MEAN | 57040.7834 | 57192.4599 | 56760.1129 | 56782.3464 | 56982.4346 | 57116.281 | 57023.0601 | 57065.2962 | 56735.0128 | 57267.0927 | 56960.2578 | 57016.9848 | 57060.623 | 56859.6721 | 56774.4643
P5 | 52743.5277 | 53033.8711 | 52177.989 | 52528.0242 | 53026.4635 | 52320.3188 | 52932.7189 | 53370.7813 | 51775.8709 | 52948.2509 | 52532.2801 | 52942.395 | 52306.8955 | 52585.5857 | 53136.7755
P95 | 61097.7235 | 60843.7916 | 60980.4071 | 60291.521 | 60726.0926 | 61142.0114 | 61289.2754 | 60864.5249 | 60279.0432 | 61051.9001 | 60921.5498 | 60413.4034 | 60708.9999 | 60687.1849 | 61440.2634
IRP Cochrane 2018
MEAN | 118246.8074 | 118373.6086 | 117567.077 | 117683.4156 | 118058.407 | 118234.9692 | 118011.1549 | 118349.0739 | 117587.4051 | 118655.8522 | 117995.4063 | 118243.531 | 118187.4123 | 117516.5142 | 117755.2788
P5 | 109795.9571 | 110965.7037 | 109247.0428 | 110860.725 | 110326.8799 | 109979.7147 | 110665.0989 | 111125.4716 | 110193.4813 | 109856.4957 | 110701.1659 | 108981.6718 | 110948.2469 | 109447.1618 | 110519.0703
P95 | 126404.8449 | 125344.1551 | 124742.2318 | 123677.6958 | 124484.8796 | 124781.9144 | 127183.7773 | 125210.1485 | 124032.7683 | 126116.855 | 126056.826 | 125706.781 | 125632.1886 | 124006.2044 | 126168.8918
IRP Hauser 2018
MEAN | 54062.5544 | 54143.3134 | 53819.1128 | 53819.3905 | 54051.2456 | 54143.2362 | 54063.5633 | 54072.8402 | 53826.1912 | 54363.5446 | 54055.7341 | 54062.3152 | 54074.615 | 53899.3107 | 53827.1224
P5 | 49462.943 | 49222.2572 | 49168.0615 | 49304.3582 | 49594.7448 | 49631.0304 | 49379.696 | 50078.664 | 48556.0938 | 50329.7841 | 49118.949 | 49592.4577 | 49946.0004 | 49129.4953 | 48164.2074
P95 | 58130.4023 | 57618.0005 | 57518.5458 | 57409.5596 | 57701.3758 | 57702.995 | 58010.6517 | 57713.2706 | 57113.5899 | 57612.5983 | 57793.1402 | 57579.0508 | 57863.8877 | 57999.2099 | 57921.8821
IRP Holter 2018
MEAN | 124170.4351 | 124403.0616 | 123680.9426 | 123897.8368 | 124076.4426 | 124568.4087 | 124416.7498 | 123994.0691 | 123752.3921 | 124886.4609 | 124372.5565 | 124195.1108 | 124050.1719 | 124005.476 | 123065.8963
P5 | 64202.334 | 64788.1819 | 64151.8872 | 71298.3769 | 64668.4596 | 63336.8587 | 70825.4639 | 73970.2455 | 66179.4206 | 76048.023 | 72363.8014 | 63605.0419 | 66733.1716 | 66473.0551 | 70206.639
P95 | 177900.0467 | 175829.1348 | 170954.9722 | 176408.0486 | 180332.6241 | 183359.4875 | 182553.6627 | 183001.7745 | 178031.1206 | 179461.9377 | 180286.2356 | 175862.5871 | 189273.914 | 176205.7174 | 178746.8984
IRP Madison 2018
MEAN | 26766.2004 | 26831.6528 | 26652.7861 | 26651.4869 | 26752.5961 | 26818.2114 | 26766.1772 | 26771.8094 | 26649.2326 | 26926.7321 | 26744.7419 | 26762.4146 | 26770.0315 | 26704.0311 | 26656.7498
P5 | 25879.5208 | 25925.982 | 25732.2316 | 25960.5078 | 25988.3936 | 25929.1759 | 25973.9205 | 26085.4665 | 25666.6233 | 26118.0486 | 25775.5952 | 25875.0298 | 25937.8068 | 25984.233 | 25806.308
P95 | 27675.1664 | 27541.0664 | 27478.3803 | 27366.991 | 27517.5966 | 27546.1186 | 27671.2184 | 27451.1627 | 27325.8713 | 27699.5963 | 27506.4969 | 27480.7738 | 27479.9827 | 27478.5606 | 27590.5509
IRP Morony 2018
MEAN | 115586.1311 | 115833.5258 | 115119.758 | 115144.7227 | 115627.3204 | 115695.1296 | 115462.766 | 115626.5106 | 115061.704 | 116229.9878 | 115522.5683 | 115573.2623 | 115557.0039 | 115116.9234 | 115226.331
P5 | 108244.5007 | 108954.3715 | 107004.9218 | 109090.3232 | 107994.4382 | 107800.3686 | 108807.6892 | 110075.0893 | 107649.4698 | 107159.3891 | 108473.1107 | 108775.0396 | 108453.4003 | 107663.6375 | 107973.6038
P95 | 122726.9271 | 122209.7532 | 122156.2408 | 120739.3525 | 121986.4733 | 122687.8201 | 123958.3047 | 122101.1091 | 121121.1558 | 123792.6347 | 122386.4604 | 121791.6234 | 122167.1539 | 121469.5271 | 123327.1117
IRP Mystic 2018
MEAN | 20999.5628 | 20969.9527 | 20835.1718 | 20900.1122 | 21001.1188 | 20968.7532 | 21019.9608 | 20995.4743 | 20824.7661 | 21120.3429 | 21012.3408 | 21030.5324 | 21069.8421 | 20803.0329 | 20911.6917
P5 | 20332.2705 | 20306.1408 | 20137.4133 | 20335.157 | 20479.2103 | 20391.3546 | 20369.7464 | 20484.7154 | 20215.8938 | 20425.4131 | 20456.6919 | 20368.4175 | 20459.2226 | 20224.9922 | 20253.0203
P95 | 21746.882 | 21684.4816 | 21551.2729 | 21521.4672 | 21558.7935 | 21581.8712 | 21655.2501 | 21535.6919 | 21389.7104 | 21858.9455 | 21601.1745 | 21684.5106 | 21568.3908 | 21336.3319 | 21574.4705
IRP Rainbow 2018
MEAN | 156998.1972 | 157271.8304 | 156290.1623 | 156331.9808 | 156893.6116 | 157097.5417 | 156798.1899 | 157025.3841 | 156227.5787 | 157732.8861 | 156691.2778 | 156996.2734 | 157066.8329 | 156370.1103 | 156441.1019
P5 | 148687.3243 | 149862.6082 | 148231.6467 | 150031.2157 | 148258.7615 | 150458.6105 | 150342.9762 | 150760.64 | 148224.9959 | 149477.5681 | 149528.9842 | 149461.6366 | 149430.0873 | 148774.9817 | 148935.9749
P95 | 165253.4282 | 163881.5687 | 163044.4398 | 161924.322 | 163311.7943 | 164144.8183 | 163802.1448 | 162880.9273 | 162763.0948 | 165173.7256 | 163957.2702 | 164112.2043 | 163337.273 | 162869.6441 | 164400.4524
IRP Ryan 2018
MEAN | 187503.496 | 187957.0589 | 186808.2514 | 186795.3777 | 187582.711 | 187811.5667 | 187326.869 | 187634.1688 | 186722.7115 | 188486.2458 | 187409.3684 | 187590.0113 | 187648.1014 | 186952.2209 | 186931.2129
P5 | 181344.6409 | 181818.356 | 180316.0449 | 182173.3551 | 182146.523 | 181872.4063 | 182622.9795 | 183619.0581 | 180371.9848 | 182480.9318 | 182414.9579 | 182069.098 | 182020.2563 | 181596.2304 | 181369.984
P95 | 193251.9343 | 193252.6296 | 192596.56 | 191537.9016 | 192266.5835 | 193336.0002 | 193150.7156 | 192143.697 | 191736.378 | 193850.2795 | 192968.3577 | 192871.2971 | 192100.0988 | 192351.3443 | 193131.927
IRP Thompson 2018
MEAN | 219863.3899 | 220321.3745 | 218611.8112 | 219200.9667 | 220069.2219 | 220146.3253 | 219585.4596 | 219916.8894 | 218590.4121 | 221069.3756 | 219805.8998 | 219712.8616 | 219893.7392 | 218686.5596 | 219302.0496
P5 | 202314.2947 | 203967.1453 | 199073.9283 | 203644.1048 | 205610.7411 | 204535.9124 | 204111.1001 | 206144.2101 | 201741.194 | 205615.9416 | 203721.0131 | 205859.2166 | 205154.1673 | 203303.1986 | 203554.8836
P95 | 235459.5602 | 235442.2399 | 236152.591 | 231403.6919 | 235100.289 | 234453.4369 | 237597.0323 | 234356.9508 | 233102.5838 | 235363.095 | 234126.5285 | 232228.1771 | 233594.7093 | 234209.7143 | 238004.1464
Hydro - Total
MEAN | 1081237.5577 | 1083297.8386 | 1076145.1861 | 1077207.6363 | 1081095.1096 | 1082600.4231 | 1080473.9507 | 1081451.516 | 1075977.4062 | 1086738.5209 | 1080570.1515 | 1081183.2973 | 1081378.3733 | 1076913.8514 | 1076891.8989
P5 | 973152.3303 | 980103.3188 | 972514.5904 | 984112.544 | 987188.5671 | 976991.2423 | 982221.4052 | 991509.254 | 962785.8327 | 994344.5983 | 976486.7403 | 984967.1863 | 979309.9469 | 981527.1865 | 978996.0888
P95 | 1186185.8814 | 1174586.6433 | 1166264.6295 | 1168045.9389 | 1172140.005 | 1181562.9799 | 1191664.667 | 1180606.6952 | 1163957.3141 | 1179146.8368 | 1186355.209 | 1170821.8984 | 1179489.3037 | 1172873.0278 | 1178357.2912
Load
NWE Load 2018 incl DSM and NEM main - with EPD
MEAN | -2444003.885 | -2440075.5536 | -2436170.0063 | -2439122.528 | -2468987.3777 | -2465969.6153 | -2483297.6921 | -2490180.7961 | -2489028.3446 | -2519515.404 | -2522466.7901 | -2535676.5628 | -2545681.407 | -2535039.8665 | -2559072.1313
P5 | -2475819.07 | -2476619.455 | -2468524.945 | -2481587.8 | -2506395.805 | -2500491.83 | -2524625.485 | -2534425.46 | -2528264.42 | -2558095.38 | -2559192.75 | -2573304.175 | -2590871.625 | -2566916.785 | -2605014.865
P95 | -2413246.83 | -2406223.53 | -2406551.56 | -2402353.91 | -2436398.255 | -2436524.685 | -2449587.285 | -2450968.54 | -2457261.555 | -2483507.74 | -2490295.03 | -2502393.985 | -2509248.325 | -2494072.86 | -2518589.98
Load - Total
MEAN | -2444003.885 | -2440075.5536 | -2436170.0063 | -2439122.528 | -2468987.3777 | -2465969.6153 | -2483297.6921 | -2490180.7961 | -2489028.3446 | -2519515.404 | -2522466.7901 | -2535676.5628 | -2545681.407 | -2535039.8665 | -2559072.1313
P5 | -2475819.07 | -2476619.455 | -2468524.945 | -2481587.8 | -2506395.805 | -2500491.83 | -2524625.485 | -2534425.46 | -2528264.42 | -2558095.38 | -2559192.75 | -2573304.175 | -2590871.625 | -2566916.785 | -2605014.865
P95 | -2413246.83 | -2406223.53 | -2406551.56 | -2402353.91 | -2436398.255 | -2436524.685 | -2449587.285 | -2450968.54 | -2457261.555 | -2483507.74 | -2490295.03 | -2502393.985 | -2509248.325 | -2494072.86 | -2518589.98
Physical Instrument
2018 Small QF - Aggregated Hydro Esc
MEAN | 42285.8826 | 42265.4199 | 41911.6185 | 42248.8615 | 42288.0334 | 32149.4219 | 19156.6102 | 19053.6806 | 18828.6831 | 19038.3123 | 19095.3443 | 19052.4913 | 19156.6102 | 2900.365
P5 | 42285.8826 | 42265.4199 | 41911.6185 | 42248.8615 | 42288.0334 | 32149.4219 | 19156.6102 | 19053.6806 | 18828.6831 | 19038.3123 | 19095.3443 | 19052.4913 | 19156.6102 | 2900.365
P95 | 42285.8826 | 42265.4199 | 41911.6185 | 42248.8615 | 42288.0334 | 32149.4219 | 19156.6102 | 19053.6806 | 18828.6831 | 19038.3123 | 19095.3443 | 19052.4913 | 19156.6102 | 2900.365
2018 Small QF - Aggregated Hydro Fixed
MEAN | 3005.5614 | 2901.0948 | 2531.4131 | 2540.015 | 2541.9723 | 2544.5425 | 2547.8321 | 2546.1998 | 2531.4131 | 2547.277 | 2545.5216 | 2545.2159 | 2547.8321 | 2529.4752 | 2540.015
P5 | 3005.5614 | 2901.0948 | 2531.4131 | 2540.015 | 2541.9723 | 2544.5425 | 2547.8321 | 2546.1998 | 2531.4131 | 2547.277 | 2545.5216 | 2545.2159 | 2547.8321 | 2529.4752 | 2540.015
P95 | 3005.5614 | 2901.0948 | 2531.4131 | 2540.015 | 2541.9723 | 2544.5425 | 2547.8321 | 2546.1998 | 2531.4131 | 2547.277 | 2545.5216 | 2545.2159 | 2547.8321 | 2529.4752 | 2540.015
2018 Small QF - Aggregated Hydro Index
MEAN | 576.3671 | 576.7627 | 573.1266 | 209.7873
P5 | 576.3671 | 576.7627 | 573.1266 | 209.7873
P95 | 576.3671 | 576.7627 | 573.1266 | 209.7873
2018 Small QF - Aggregated Wind Fixed
MEAN | 13117.2031 | 13101.2922 | 13072.5383 | 13034.103 | 13123.8658 | 13108.6284 | 8176.9863 | 2339.9749 | 2332.4948 | 2350.5312 | 2337.1002 | 2341.5604 | 2340.3501 | 2328.1365 | 2325.4481
P5 | 13117.2031 | 13101.2922 | 13072.5383 | 13034.103 | 13123.8658 | 13108.6284 | 8176.9863 | 2339.9749 | 2332.4948 | 2350.5312 | 2337.1002 | 2341.5604 | 2340.3501 | 2328.1365 | 2325.4481
P95 | 13117.2031 | 13101.2922 | 13072.5383 | 13034.103 | 13123.8658 | 13108.6284 | 8176.9863 | 2339.9749 | 2332.4948 | 2350.5312 | 2337.1002 | 2341.5604 | 2340.3501 | 2328.1365 | 2325.4481
2018 Small QF - Aggregated Wind Index
MEAN | 4596.2179 | 4612.8058 | 4579.4642 | 4604.2814 | 4606.1022 | 4594.1555 | 4617.699 | 4614.8682 | 4579.4642 | 4622.1473 | 4606.9523 | 4596.2179 | 4617.699 | 4573.731 | 4604.2814
P5 | 4596.2179 | 4612.8058 | 4579.4642 | 4604.2814 | 4606.1022 | 4594.1555 | 4617.699 | 4614.8682 | 4579.4642 | 4622.1473 | 4606.9523 | 4596.2179 | 4617.699 | 4573.731 | 4604.2814
P95 | 4596.2179 | 4612.8058 | 4579.4642 | 4604.2814 | 4606.1022 | 4594.1555 | 4617.699 | 4614.8682 | 4579.4642 | 4622.1473 | 4606.9523 | 4596.2179 | 4617.699 | 4573.731 | 4604.2814
Physical Instrument - Total
MEAN | 63581.2321 | 63457.3753 | 62668.1606 | 62637.0482 | 62559.9736 | 52396.7482 | 34499.1276 | 28554.7235 | 28272.0552 | 28558.2677 | 28584.9185 | 28535.4855 | 28662.4914 | 12331.7077 | 9469.7445
P5 | 63581.2321 | 63457.3753 | 62668.1606 | 62637.0482 | 62559.9736 | 52396.7482 | 34499.1276 | 28554.7235 | 28272.0552 | 28558.2677 | 28584.9185 | 28535.4855 | 28662.4914 | 12331.7077 | 9469.7445
P95 | 63581.2321 | 63457.3753 | 62668.1606 | 62637.0482 | 62559.9736 | 52396.7482 | 34499.1276 | 28554.7235 | 28272.0552 | 28558.2677 | 28584.9185 | 28535.4855 | 28662.4914 | 12331.7077 | 9469.7445
Wind Asset
IRP 2018 71 Ranch Wind
MEAN | 4950.395 | 4947.8239 | 4922.6209 | 4886.7561 | 4904.7132 | 4964.9544 | 4918.0774 | 4920.6824 | 4924.5656 | 4976.1618 | 4931.2482 | 4913.1189 | 4933.8104 | 4936.4468 | 4913.8922
P5 | 4558.2693 | 4563.2284 | 4562.91 | 4540.9216 | 4555.0934 | 4602.6852 | 4587.6857 | 4560.6443 | 4612.0425 | 4607.0644 | 4510.9402 | 4562.1297 | 4529.0485 | 4567.8184 | 4568.3127
P95 | 5348.6138 | 5257.6516 | 5240.1147 | 5208.8472 | 5309.7032 | 5336.6107 | 5251.2877 | 5251.646 | 5246.4469 | 5305.9266 | 5284.1815 | 5402.8546 | 5355.3523 | 5244.7113 | 5247.9203
IRP 2018 Big Timber Wind
MEAN | 36798.0814 | 36767.5575 | 36629.941 | 36409.6338 | 36615.4993 | 36717.0875 | 36669.4211 | 36548.1668 | 36654.3326 | 36912.7159 | 36404.4295 | 36667.6806 | 36669.1307 | 36617.9268 | 36520.6176
P5 | 33618.7087 | 34064.6592 | 33896.1283 | 33316.1534 | 33351.1346 | 33939.4386 | 33394.1803 | 33753.136 | 33885.8368 | 33342.6426 | 33746.5204 | 33422.1767 | 33464.6908 | 33153.4878 | 33647.8478
P95 | 40058.3339 | 39331.8838 | 39707.395 | 39187.2006 | 39820.0298 | 39972.8301 | 39350.2829 | 39928.3297 | 40036.152 | 40398.9663 | 39192.4058 | 39821.3054 | 40070.7805 | 40091.058 | 39723.2161
IRP 2018 Crazy Mountain
MEAN |  | 105796.6117 | 104900.1798 | 104629.5897 | 105415.551 | 105760.9236 | 105842.3901 | 105814.3802 | 105016.1489 | 106553.508 | 105277.8688 | 105094.1911 | 105392.3495 | 105294.9071 | 104919.0901
P5 |  | 98768.8396 | 95131.0026 | 94651.2359 | 97382.0355 | 95178.1907 | 97359.5762 | 94966.296 | 94060.4319 | 97583.2516 | 93784.5106 | 94326.857 | 95429.3091 | 96205.2658 | 94920.1577
P95 |  | 114824.8614 | 114413.2194 | 113902.0161 | 116654.7839 | 113961.3889 | 116362.2328 | 116784.2726 | 116309.0298 | 117483.0382 | 116659.3759 | 114062.8488 | 113547.3666 | 114895.9041 | 114790.5119
IRP 2018 DA Wind
MEAN | 4950.395 | 4947.8239 | 4922.6209 | 4886.7561 | 4904.7132 | 4964.9544 | 4918.0774 | 4920.6824 | 4924.5656 | 4976.1618 | 4931.2482 | 4913.1189 | 4933.8104 | 4936.4468 | 4913.8922
P5 | 4558.2693 | 4563.2284 | 4562.91 | 4540.9216 | 4555.0934 | 4602.6852 | 4587.6857 | 4560.6443 | 4612.0425 | 4607.0644 | 4510.9402 | 4562.1297 | 4529.0485 | 4567.8184 | 4568.3127
P95 | 5348.6138 | 5257.6516 | 5240.1147 | 5208.8472 | 5309.7032 | 5336.6107 | 5251.2877 | 5251.646 | 5246.4469 | 5305.9266 | 5284.1815 | 5402.8546 | 5355.3523 | 5244.7113 | 5247.9203
IRP 2018 Fairfield
MEAN | 13073.5062 | 13079.8976 | 12967.2624 | 12918.9089 | 13033.8348 | 13051.6085 | 13011.4417 | 12964.583 | 12993.1433 | 13189.8455 | 12961.1649 | 13035.775 | 13010.2274 | 13016.5348 | 12951.6033
P5 | 11676.6018 | 11816.9461 | 11588.55 | 11745.6016 | 11603.3277 | 11807.3595 | 11711.7825 | 11626.64 | 11673.2029 | 11875.7434 | 11613.3495 | 11599.8315 | 11532.4637 | 11395.9924 | 11787.3601
P95 | 14424.3417 | 14252.3112 | 14188.8306 | 14123.2182 | 14373.3871 | 14431.1578 | 14261.1462 | 14160.9463 | 14350.3352 | 14643.4331 | 14255.4657 | 14336.053 | 14511.1974 | 14381.3098 | 14214.8344
IRP 2018 Gordon Butte
MEAN | 17262.0569 | 17252.7027 | 17148.8284 | 17109.0065 | 17208.1689 | 17232.6768 | 17210.706 | 17158.9008 | 17196.9192 | 17365.3645 | 17121.6597 | 17219.2942 | 17201.0951 | 17197.2804 | 17118.4084
P5 | 15669.0781 | 16002.8957 | 15824.9586 | 15769.5022 | 15830.8188 | 16019.8957 | 15868.3799 | 15764.1291 | 15845.1719 | 16002.6693 | 15698.8433 | 15700.501 | 15767.2228 | 15785.7466 | 15912.9434
P95 | 18774.5797 | 18579.7346 | 18346.3124 | 18292.7805 | 18513.6934 | 18463.7946 | 18534.4422 | 18539.1682 | 18526.5766 | 18743.191 | 18448.5677 | 18770.8325 | 18687.2606 | 18395.4696 | 18216.7524
IRP 2018 Greenfield
MEAN | 34972.4324 | 34867.1826 | 34894.2814 | 34777.2644 | 35040.3026 | 34761.9337 | 34897.8656 | 34816.2126 | 34941.4675 | 35118.0995 | 34706.5804 | 34865.7413 | 34890.1154 | 34850.2507 | 34828.5218
P5 | 32034.4723 | 32309.3138 | 31513.384 | 31885.7874 | 31868.2121 | 31804.4077 | 31712.2393 | 31555.9379 | 31902.9255 | 32303.8846 | 31616.4426 | 31435.1148 | 31459.7754 | 31353.0992 | 32212.1255
P95 | 38320.6027 | 37394.3454 | 38021.4007 | 37881.4399 | 38390.6809 | 37862.5943 | 37679.9798 | 38024.2919 | 38367.8671 | 38237.321 | 37717.7489 | 37492.2606 | 38109.5838 | 37986.9172 | 37201.863
IRP 2018 Judith Gap
MEAN | 196830.5494 | 196573.776 | 195747.7193 | 195125.8532 | 196353.0226 | 196045.7687 | 195851.2396 | 195111.0103
P5 | 175392.3612 | 181877.6091 | 176837.2007 | 179213.0703 | 179878.2919 | 177939.4287 | 179813.0455 | 179333.0835
P95 | 216839.0844 | 210381.367 | 211335.4922 | 214661.6878 | 215610.0725 | 215969.901 | 212836.6371 | 213263.7449
IRP 2018 Musselshell 1
MEAN | 10630.7646 | 10649.9964 | 10543.2072 | 10483.9477 | 10589.388 | 10626.8136 | 10549.0239 | 10509.0316 | 10551.7037 | 10753.5475 | 10528.9103 | 10591.7523 | 10558.7862 | 10620.4311 | 10521.7511
P5 | 9452.1011 | 9656.4419 | 9291.4568 | 9415.138 | 9444.4135 | 9494.2692 | 9535.6856 | 9384.5164 | 9496.821 | 9664.3558 | 9576.7101 | 9409.1123 | 9315.8855 | 9361.1788 | 9583.1671
P95 | 11831.1398 | 11785.8947 | 11615.1925 | 11731.593 | 11740.703 | 11917.8741 | 11604.0866 | 11730.29 | 11756.7761 | 11964.3144 | 11754.4179 | 11680.4202 | 11890.8065 | 11716.0014 | 11373.5137
IRP 2018 Musselshell 2
MEAN | 12733.7511 | 12695.9165 | 12628.776 | 12576.8982 | 12692.0807 | 12665.4966 | 12649.6702 | 12610.445 | 12642.1521 | 12803.1467 | 12618.8267 | 12686.5061 | 12655.0157 | 12653.4589 | 12606.3304
P5 | 11368.173 | 11598.4384 | 11156.1888 | 11394.5152 | 11419.2032 | 11366.6614 | 11493.8254 | 11383.4391 | 11509.0176 | 11717.4526 | 11444.8801 | 11475.5393 | 11261.3263 | 11271.364 | 11652.2242
P95 | 14050.2632 | 13933.3819 | 13790.2317 | 13874.7704 | 13996.5911 | 14167.6492 | 13854.4381 | 14013.5693 | 13914.6712 | 14086.7744 | 13881.8805 | 13866.3347 | 14101.6733 | 13794.9346 | 13617.7768
IRP 2018 Oversight Wind
MEAN | 4950.395 | 4947.8239 | 4922.6209 | 4886.7561 | 4904.7132 | 4964.9544 | 4918.0774 | 4920.6824 | 4924.5656 | 4976.1618 | 4931.2482 | 4913.1189 | 4933.8104 | 4936.4468 | 4913.8922
P5 | 4558.2693 | 4563.2284 | 4562.91 | 4540.9216 | 4555.0934 | 4602.6852 | 4587.6857 | 4560.6443 | 4612.0425 | 4607.0644 | 4510.9402 | 4562.1297 | 4529.0485 | 4567.8184 | 4568.3127
P95 | 5348.6138 | 5257.6516 | 5240.1147 | 5208.8472 | 5309.7032 | 5336.6107 | 5251.2877 | 5251.646 | 5246.4469 | 5305.9266 | 5284.1815 | 5402.8546 | 5355.3523 | 5244.7113 | 5247.9203
IRP 2018 South Peak Wind 80 MW
MEAN | 19298.522 | 129000.9698 | 128442.356 | 127622.9114 | 128893.2176 | 128919.6386 | 128432.6236 | 128119.672 | 128611.9198 | 130167.8836 | 127926.2673 | 128599.7231 | 128474.8483 | 128979.6452 | 127771.9007
P5 | 15531.6149 | 118971.3189 | 116202.4988 | 117170.5888 | 120001.9654 | 119196.4188 | 119076.0329 | 117691.134 | 118546.2044 | 119906.9604 | 118354.3987 | 117489.8295 | 117268.9898 | 116656.0956 | 118402.6344
P95 | 22409.4282 | 138869.0803 | 139049.7763 | 138526.6712 | 140770.5444 | 140011.0554 | 138874.3033 | 139421.7358 | 139099.0151 | 140736.0214 | 137896.6045 | 138822.7748 | 139253.8496 | 138979.362 | 137684.1503
IRP 2018 Spion Kop
MEAN | 57023.5085 | 56871.7943 | 56600.7363 | 56367.5581 | 56811.5315 | 56795.2876 | 56742.5143 | 56561.8407 | 56674.7468 | 57387.1285 | 56483.8614 | 56841.102 | 56737.79 | 56658.457 | 56498.2291
P5 | 50694.7191 | 52221.7873 | 50791.3694 | 51555.6697 | 51966.1964 | 51476.7202 | 51639.2294 | 50643.1307 | 51868.6295 | 52335.4206 | 51598.9908 | 51547.1802 | 51056.2584 | 50380.1117 | 52035.6097
P95 | 62567.8728 | 61951.6965 | 61441.6931 | 62211.8443 | 62001.1434 | 62915.754 | 61545.5689 | 62515.9322 | 61452.2815 | 63467.3985 | 61353.215 | 61423.34 | 62669.9413 | 61384.3558 | 60782.9753
IRP 2018 Stillwater Wind
MEAN | 123818.6135 | 123522.0486 | 123796.9478 | 122887.2311 | 123865.983 | 124281.2988 | 123925.5593 | 123608.5632 | 123230.7651 | 124915.7564 | 123911.9455 | 124215.5824 | 123689.3976 | 123484.5558 | 123103.0339
P5 | 111398.4856 | 112768.0202 | 111190.6722 | 111935.3277 | 110813.7605 | 112638.8656 | 111157.832 | 110812.9844 | 112847.5302 | 113589.5184 | 111718.5927 | 114554.2075 | 109804.106 | 112030.797 | 112533.2917
P95 | 135699.7127 | 134503.8501 | 134657.8424 | 136274.546 | 136228.0607 | 135228.7047 | 135366.9452 | 137214.5618 | 136294.0218 | 136746.7875 | 133144.9445 | 134718.7218 | 137410.9854 | 135293.5767 | 133990.3661
IRP 2018 Two Dot Wind
MEAN | 13258.9771 | 13272.3695 | 13152.4709 | 13123.7231 | 13214.1583 | 13235.2413 | 13205.8141 | 13160.2477 | 13192.1233 | 13354.8358 | 13140.1415 | 13233.6867 | 13207.1782 | 13203.7113 | 13165.9204
P5 | 11707.1131 | 11922.7665 | 11662.1987 | 11635.3586 | 11977.3988 | 11942.2221 | 11816.4171 | 11756.4138 | 11873.7457 | 12021.6168 | 11795.4909 | 11836.6662 | 11765.7377 | 11743.6924 | 11971.4808
P95 | 14704.6592 | 14572.6248 | 14511.8797 | 14532.1462 | 14688.5697 | 14723.6433 | 14466.3145 | 14719.3047 | 14526.3055 | 14656.9835 | 14470.5048 | 14615.5278 | 14860.7511 | 14498.1688 | 14376.2109
IRP_2018 Black Eagle Solar
MEAN | 1017.1605 | 1056.4444 | 1004.1249 | 1028.2 | 1029.1918 | 1030.6745 | 1035.5178 | 1026.4393 | 1018.5569 | 1039.4766 | 1023.92 | 1008.2179 | 1033.3788 | 1013.2983 | 1015.5887
P5 | 538.4799 | 495.7383 | 494.1108 | 542.669 | 516.8781 | 495.3681 | 539.5307 | 483.3236 | 563.1026 | 556.2309 | 526.3593 | 508.0401 | 468.6661 | 526.3095 | 465.8316
P95 | 1555.5427 | 1633.6542 | 1567.62 | 1683.6241 | 1599.1391 | 1654.0351 | 1606.5586 | 1550.2172 | 1625.8294 | 1630.8778 | 1627.9629 | 1609.8574 | 1676.5613 | 1617.2337 | 1596.6189
IRP_2018 Energy of Utah MTSUN
MEAN | 1130.1139 | 32512.6893 | 31839.8533 | 32261.1348 | 32285.3019 | 32393.1403 | 32443.1102 | 32473.4863 | 31607.9268 | 32401.0371 | 32230.486 | 32454.5568 | 32440.219 | 31622.6276 | 32402.088
P5 | 719.792 | 12594.7723 | 11921.7237 | 12668.3897 | 12787.8159 | 11968.7295 | 11696.1303 | 12000.7951 | 13230.1173 | 12122.4238 | 11730.1919 | 13156.16 | 12139.1472 | 12561.7769 | 11732.4816
P95 | 1773.8283 | 51787.1285 | 50509.8106 | 51435.4798 | 51209.4109 | 51186.9121 | 50759.5116 | 51965.6743 | 50118.5434 | 50936.6111 | 51392.378 | 51180.6066 | 51825.2896 | 49915.3709 | 52072.2977
IRP_2018 Great Divide Solar
MEAN | 1189.3888 | 1215.8257 | 1180.3167 | 1198.0359 | 1192.7161 | 1191.2931 | 1207.6291 | 1202.5966 | 1172.366 | 1198.3464 | 1187.4584 | 1184.9773 | 1200.9584 | 1168.1279 | 1199.505
P5 | 415.3305 | 433.418 | 372.4205 | 434.1513 | 452.0065 | 373.8991 | 427.873 | 412.1943 | 394.8089 | 430.7449 | 439.7345 | 440.5726 | 455.2274 | 416.6631 | 436.8905
P95 | 1823.7962 | 1860.6793 | 1791.8782 | 1784.0965 | 1839.3236 | 1796.4573 | 1808.8427 | 1864.7408 | 1751.2877 | 1816.592 | 1791.6594 | 1799.569 | 1820.4234 | 1743.9686 | 1806.6102
IRP_2018 Green Meadow Solar
MEAN | 1135.163 | 1141.392 | 1118.9721 | 1140.6501 | 1131.3738 | 1133.7641 | 1139.6622 | 1136.3775 | 1110.5004 | 1141.6768 | 1125.6142 | 1133.8276 | 1141.2376 | 1115.0929 | 1135.5891
P5 | 493.5523 | 477.0401 | 429.4043 | 503.3573 | 528.203 | 483.5779 | 496.8079 | 479.9006 | 488.5298 | 454.5774 | 461.772 | 538.7102 | 486.8252 | 465.4316 | 480.2736
P95 | 1957.7568 | 1938.8487 | 1881.4466 | 1832.0354 | 1927.6315 | 1873.3979 | 1842.6835 | 1890.2187 | 1859.973 | 1890.1732 | 1863.4933 | 1844.4626 | 1908.713 | 1870.6648 | 1945.4267
IRP_2018 Magpie Solar
MEAN | 1146.2447 | 1150.5279 | 1125.5477 | 1151.5085 | 1147.8843 | 1142.3333 | 1144.1867 | 1141.5094 | 1124.3887 | 1145.1851 | 1139.8579 | 1142.5544 | 1150.9747 | 1111.7255 | 1154.7713
P5 | 514.1154 | 466.0756 | 426.378 | 447.8319 | 482.1912 | 443.3545 | 427.9723 | 492.2005 | 466.9505 | 465.7616 | 428.1705 | 487.258 | 390.6768 | 484.1235 | 475.6762
P95 | 1806.1792 | 1820.2447 | 1763.5111 | 1816.029 | 1836.4018 | 1792.0552 | 1773.473 | 1806.4781 | 1797.8772 | 1792.5368 | 1823.6465 | 1793.0817 | 1837.8327 | 1752.2374 | 1846.4919
IRP_2018 River Bend Solar
MEAN | 652.5065 | 672.6146 | 639.0379 | 657.4812 | 665.4992 | 656.9057 | 664.7827 | 656.188 | 640.3678 | 663.7979 | 655.9269 | 655.8175 | 664.1093 | 648.2386 | 667.5595
P5 | 320.3513 | 291.6117 | 331.8807 | 298.2107 | 350.7433 | 301.2842 | 285.3093 | 321.3229 | 317.3209 | 316.6402 | 332.2409 | 320.7801 | 347.1442 | 316.1665 | 326.4494
P95 | 977.1796 | 1023.7841 | 940.6919 | 975.4874 | 999.2902 | 1004.8196 | 1007.5554 | 995.6158 | 946.3354 | 1003.6775 | 989.4692 | 974.3022 | 985.2085 | 960.3321 | 1000.2907
IRP_2018 South Mills Solar
MEAN | 1007.9819 | 1021.6026 | 975.6705 | 1004.5178 | 1001.5106 | 1006.3299 | 1016.3759 | 1015.4603 | 981.0173 | 1006.3419 | 992.5226 | 1008.671 | 1004.5362 | 987.6617 | 997.4904
P5 | 442.8412 | 380.0104 | 395.1268 | 425.2491 | 425.2565 | 396.9287 | 385.2515 | 370.5469 | 408.5973 | 374.3479 | 429.4941 | 432.4705 | 420.3202 | 402.2888 | 434.4507
P95 | 1653.615 | 1658.5146 | 1594.7979 | 1626.8519 | 1613.4987 | 1670.9485 | 1695.7824 | 1669.2573 | 1618.5132 | 1626.6437 | 1651.5314 | 1628.0131 | 1631.6514 | 1603.09 | 1640.9246
Wind Asset - Total
MEAN | 557830.5073 | 803965.3914 | 800104.0921 | 797134.3229 | 802900.3556 | 803543.0797 | 802393.7665 | 800397.1585 | 604134.2427 | 612046.1791 | 604231.1869 | 606379.0139 | 605922.7791 | 605053.272 | 603319.6754
P5 | 508851.2288 | 750623.26 | 730209.1686 | 743170.1355 | 748547.013 | 756451.624 | 746723.9084 | 734296.0818 | 561792.7551 | 565185.1134 | 561716.9492 | 559305.8788 | 562883.7179 | 560809.6137 | 562473.8634
P95 | 599883.272 | 860901.8022 | 859469.5645 | 852996.452 | 870263.7123 | 868608.992 | 862920.4004 | 866235.3461 | 655853.944 | 662735.7791 | 654432.7298 | 658499.2778 | 659100.5672 | 655170.9685 | 648528.9044
Total
Total - Total
Total - Total - Total
MEAN | 4892.9836 | 247075.2058 | 239783.0723 | 179993.9032 | 173510.992 | 113868.0813 | 46130.4654 | 5948.5939 | -188846.2257 | -210699.6633 | -412856.3408 | -418060.8674 | -444166.3357 | -464946.6259 | -486135.2338
P5 | -127451.6327 | 123254.4343 | 89726.8539 | 39228.4719 | 13949.3879 | -7270.2452 | -113051.7509 | -118498.9129 | -327311.6184 | -320263.0598 | -557544.1089 | -560673.902 | -585362.0561 | -595521.3901 | -603499.1284
P95 | 130924.653 | 361103.745 | 388682.7265 | 339499.0573 | 320069.5631 | 248263.5304 | 205738.703 | 163607.4301 | -36571.5505 | -71743.9351 | -262232.8917 | -288341.8714 | -308470.3528 | -335623.0425 | -358027.5309